## Насосы
Приложение №1
к техническому заданию
ВОДОЗАБОР "ПРИБРЕЖНЫЙ"
№ | № | Марка | Глуб.уст. | Мощность насосов
п/п | скв. | насоса | насоса
1 | 186 | ЭЦВ10 65х150 | 109 | 45
2 | 186а | ЭЦВ10 65х150 | 117 | 45
3 | 187 | ЭЦВ10 65х150 | 113.2 | 45
4 | 188 | ЭЦВ10 65х150 | 120.2 | 45
5 | 190б | ЭЦВ10 65х150 | 105.8 | 45
6 | 191б | ЭЦВ10 65х150 | 92 | 45
7 | 191в | ЭЦВ10 65х150 | 112,75, | 45
8 | 192 | ЭЦВ10 65х150 | 84.8 | 45
9 | 192а | ЭЦВ10 65х150 | 79.7 | 45
10 | 219 | ЭЦВ10 65х150 | 130 | 45
11 | 193б | ЭЦВ 8-25х150 | 103.4 | 17
12 | 193в | ЭЦВ10 65х150 | 103 | 45
13 | 194а | ЭЦВ10 65х150 | 94 | 45
14 | 194в | ЭЦВ10 65х150 | 100 | 45
15 | 195а | ЭЦВ 8-25х150 | 113.2 | 17
16 | 200а | ЭЦВ10 65х150 | 82.65 | 45
17 | 200б | ЭЦВ10 65х150 | 86 | 45
ВОДОЗАБОР "ЖИГУЛЕВСКОЕ МОРЕ — 1"
№ | № | Марка | Глуб.уст. | Мощность насосов
п/п | скв. | насоса | насоса
1 | 8 | ЭЦВ10 65х110 | 71.35 | 32
2 | 9 | ЭЦВ10 65х110 | 87.4 | 32
3 | 10 | ЭЦВ10 65х110 | 86.4 | 32
4 | 11 | ЭЦВ12 160х100 | 98.46 | 65
5 | 15 | ЭЦВ10 65х110 | 99.7 | 32
ВОДОЗАБОР "ЖИГУЛЕВСКОЕ МОРЕ — 2"
№ | № | Марка | Глуб.уст. | Мощность насосов
п/п | скв. | насоса | насоса
1 | 13 | ЭЦВ10 65х110 | 75.3 | 32
ВОДОЗАБОР "ЗЕЛЕНОВСКИЙ"
№ | № | Марка | Глуб.уст. | Мощность насосов
п/п | скв. | насоса | насоса
1 | 1а | ЭЦВ12 160х100 | 27,90 | 65
2 | 2а | ЭЦВ12 160х100 | 37.83 | 65
ВОДОЗАБОР " ФЕДОРОВСКИЙ"
№ | № | Марка | Глуб.уст. | Мощность насосов
п/п | скв. | насоса | насоса
1 | 1а | ЭЦВ10 65х110 | 48 | 32
2 | 2а | ЭЦВ10 65х110 | 45.5 | 32
3 | 3 | ЭЦВ10 65х110 | 48.8 | 32
4 | 4 | ЭЦВ10 65х110 | 50.2 | 32
ВОДОЗАБОР "КОМСОМОЛЬСКИЙ"
№ | № | Марка | Глуб.уст. | Мощность насосов
п/п | скв. | насоса | насоса
1 | 1б | ЭЦВ10 65х65 | 33.6 | 32
2 | 5а | ЭЦВ10 65х90 | 53 | 32
3 | 12а | ЭЦВ10 65х90 | 36.45 | 32
ВОДОЗАБОР "ПОРТОВЫЙ"
№ | № | Марка | Глуб.уст. | Мощность насосов
п/п | скв. | насоса | насоса
1 | 3 | ЭЦВ10 65х110 | 82.7 | 32
2 | 4а | ЭЦВ10 65х110 | 89.6 | 32
3 | 5 | ЭЦВ10 65х110 | 72.8 | 32
4 | 609а | ЭЦВ8 40х90 | 83 | 17
5 | 609б | ЭЦВ10 65х110 | 82.7 | 32
ВОДОЗАБОР "СОЦГОРОДСКОЙ"
№ | № | Марка | Глуб.уст. | Мощность насосов
п/п | скв. | насоса | насоса
1 | 156г | ЭЦВ8 40х90 | 74.7 | 17
2 | 157а | ЭЦВ10 65х110 | 73 | 32
3 | 158а | ЭЦВ10 65х90 | 80.4 | 32
4 | 158б | ЭЦВ10 65х110 | 88.2 | 32
5 | 159а | ЭЦВ10 65х110 | 71.34 | 32
6 | 159г | ЭЦВ10 63х110 | 85 | 32
7 | 161в | ЭЦВ10 65х110 | 79 | 32
8 | 162 | ЭЦВ10 65х110 | 85 | 32
9 | 163б | ЭЦВ10 65х110 | 74 | 32
10 | 164а | ЭЦВ10 65х110 | 77.68 | 32
11 | 165а | ЭЦВ10 65х110 | 87.8 | 32
12 | 165б | ЭЦВ10 65х110 | 80.7 | 32
13 | 167а | ЭЦВ10 65х110 | 88.8 | 32
14 | 167б | ЭЦВ10 65х110 | 90.4 | 32
15 | 168а | ЭЦВ10 65х110 | 76.14 | 32
16 | 168б | ЭЦВ10 65х110 | 88.9 | 32
17 | 169 | ЭЦВ10 65х110 | 79 | 32
18 | 169а | ЭЦВ10 65х110 | 76.5 | 32
19 | 170а | ЭЦВ10 65х110 | 75.8 | 32
20 | 171а | ЭЦВ10 65х110 | 74.84 | 32
21 | 172а | ЭЦВ10 65х90 | 84.13 | 32
22 | 173 | ЭЦВ10 65х110 | 81.6 | 32
23 | 173а | ЭЦВ10 65х110 | 86.38 | 32
24 | 174а | ЭЦВ10 65х90 | 95.7 | 32
25 | 174б | ЭЦВ10 65х110 | 102.7 | 32
26 | 174в | ЭЦВ10 65х110 | 95.65 | 32
27 | 175а | ЭЦВ10 65х110 | 93.6 | 32
28 | 176а | ЭЦВ10 65х110 | 80 | 32
29 | 176б | ЭЦВ10 65х110 | 81.6 | 32
30 | 177 | ЭЦВ10 65х110 | 83.8 | 32
31 | 177а | ЭЦВ10 65х110 | 88.9 | 32
№ | № | Марка | Глуб.уст. | Мощность насосов
п/п | скв. | насоса | насоса
32 | 179 | ЭЦВ10 65х110 | 78.6 | 32
33 | 180а | ЭЦВ10 65х110 | 72 | 32
34 | 181 | ЭЦВ10 65х110 | 73.9 | 32
35 | 182а | ЭЦВ10 65х110 | 86.85 | 32
36 | 183а | ЭЦВ10 65х110 | 85.7 | 32
37 | 184а | ЭЦВ10 65х110 | 86.4 | 32
38 | 185 | ЭЦВ10 65х110 | 85.6 | 32
39 | 202а | ЭЦВ10 65х110 | 81.9 | 32
40 | 203 | ЭЦВ10 65х90 | 78.5 | 32
41 | 204 | ЭЦВ10 65х110 | 77.2 | 32
42 | 206 | ЭЦВ10 65х110 | 78 | 32
43 | 207 | ЭЦВ8 40х120 | 86 | 22
Заказчик: |  |  | Исполнитель:

## ВЛ-КЛ
2. Список кабельных и воздушных линий, питающих объекты ООО "ВоКС"
№п/п | Наименование коммуникации | Начальный пункт- конечный пункт | Воздушная / кабельная линия | Напряжение | Протяженность, м
1 | В/з «Соцгородской» | КРУН-6кВ-арт.скв. ф.4 | КЛ | 6 кВ | 3800
2 | В/з «Соцгородской» | КРУН-6кВ-арт.скв. ф.9 | КЛ | 6 кВ | 3800
3 | В/з «Соцгородской» | КРУН-6кВ-арт.скв. ф.13 | КЛ/ВЛ | 6 кВ | 700
4 | В/з «Соцгородской» | КРУН-6кВ-арт.скв. ф.17 | КЛ/ВЛ | 6 кВ | 3800/1300
5 | В/з «Соцгородской» | КРУН-6кВ-арт.скв. ф.21 | КЛ | 6 кВ | 4710
6 | В/з «Соцгородской» | КРУН-6кВ-арт.скв. ф.22 | КЛ | 6 кВ | 4810
7 | В/з «Соцгородской» | Тр-р 6/0,4кВ - арт.скв. (55 линий общей протяженностью 4,71км ) | КЛ | 0,4 кВ | 4710
8 | В/з «Портовый» | ТП-250 — РУ-0,4кВ | КЛ | 0,4 кВ | 20
9 | В/з «Портовый» | ТП-249 — РУ-0,4кВ | ВЛ | 0,4 кВ | 50
10 | В/з «Портовый» | ВЛ-6 кВ — скв.3 | КЛ | 6 кВ | 50
11 | В/з «Портовый» | ВЛ-6 кВ — скв.4 | КЛ | 6 кВ | 75
12 | В/з «Портовый» | ВЛ-6 кВ — скв.5 | КЛ | 6 кВ | 120
13 | КНС-125 | П/ст. «ТЭЗ» - РУ-6кВ ф.68 | КЛ/ВЛ | 6 кВ | 1060
14 | В/з «Прибрежный» | Тр-р 6/0,4кВ — скв.186 | КЛ | 0,4 кВ | 15
15 | В/з «Прибрежный» | Тр-р 6/0,4кВ — скв.186а | КЛ | 0,4 кВ | 50
16 | В/з «Прибрежный» | Тр-р 6/0,4кВ — скв.187 | КЛ | 0,4 кВ | 15
17 | В/з «Прибрежный» | Тр-р 6/0,4кВ — скв.188 | КЛ | 0,4 кВ | 60
18 | В/з «Прибрежный» | Тр-р 6/0,4кВ — скв.189 | КЛ | 0,4 кВ | 15
19 | В/з «Прибрежный» | Тр-р 6/0,4кВ — скв.190 | КЛ | 0,4 кВ | 15
20 | В/з «Прибрежный» | Тр-р 6/0,4кВ — скв.190б | КЛ | 0,4 кВ | 50
21 | В/з «Прибрежный» | Тр-р 6/0,4кВ — скв.191а | КЛ | 0,4 кВ | 45
22 | В/з «Прибрежный» | Тр-р 6/0,4кВ — скв.191б | КЛ | 0,4 кВ | 50
23 | В/з «Прибрежный» | Тр-р 6/0,4кВ — скв.192 | КЛ | 0,4 кВ | 15
24 | В/з «Прибрежный» | Тр-р 6/0,4кВ — скв.192а | КЛ | 0,4 кВ | 60
25 | В/з «Прибрежный» | Тр-р 6/0,4кВ — скв.192б | КЛ | 0,4 кВ | 60
26 | В/з «Прибрежный» | Тр-р 6/0,4кВ — скв.193б | КЛ | 0,4 кВ | 30
27 | В/з «Прибрежный» | Тр-р 6/0,4кВ — скв.193в | КЛ | 0,4 кВ | 45
28 | В/з «Прибрежный» | Тр-р 6/0,4кВ — скв.194 | КЛ | 0,4 кВ | 15
29 | В/з «Прибрежный» | Тр-р 6/0,4кВ — скв.194а | КЛ | 0,4 кВ | 45
30 | В/з «Прибрежный» | Тр-р 6/0,4кВ — скв. 200А | КЛ | 0,4 кВ | 25
31 | В/з «Прибрежный» | Тр-р 6/0,4кВ — скв.200б | КЛ | 0,4 кВ | 40
32 | В/з «Прибрежный» | Тр-р 6/0,4кВ — скв.206 | КЛ | 0,4 кВ | 30
33 | В/з «Прибрежный» | ТП-248 — скв.195а | КЛ | 0,4 кВ | 60
34 | В/з «Прибрежный» | ТП-248 — скв.195б | КЛ | 0,4 кВ | 140
35 | В/з «Прибрежный» | ТП-248 — мастерская | КЛ | 0,4 кВ | 10
36 | В/з «Прибрежный» | ТП-248 — диспетчерская | КЛ | 0,4 кВ | 70
37 | В/з «Прибрежный» | ТП-248 — диспетчерская | КЛ | 0,4 кВ | 70
38 | В/з «Прибрежный» | ТП-248 - КТП 219 | КЛ | 6 кВ | 100
39 | В/з «Прибрежный» | КТП 219 - скв. 219 | КЛ | 0,4 кВ | 20
40 | КНС-Северная | ТП-173 - КНС | КЛ | 0,4 кВ | 250
41 | КНС-Северная | ТП-173 - КНС | КЛ | 0,4 кВ | 250
42 | КНС-3 Центр.район | ТП-165 ф.3 -КНС | КЛ | 0,4 кВ | 30
43 | КНС-3 Центр.район | ТП-165 ф.6 -КНС | КЛ | 0,4 кВ | 30
44 | КНС-3А Центр.район | РП-1 Т-1 - КНС | КЛ | 0,4 кВ | 35
45 | КНС-3А Центр.район | РП-1 Т-2 -КНС | КЛ | 0,4 кВ | 35
46 | КНС-4 Центр.район | ТП-211 ф.4 -КНС | ВЛ | 0,4 кВ | 350
47 | КНС-4 Центр.район | ТП-211 ф.12 -КНС | ВЛ | 0,4 кВ | 350
48 | КНС-5 Центр.район | ТП-95А ф.4 - КНС | ВЛ | 0,4 кВ | 15
49 | КНС-5 Центр.район | ТП-95А ф.16 — КНС | ВЛ | 0,4 кВ | 15
50 | КНС-5 Центр.район | ТП-95А ф.2 АО «ОРЭС-Тольятти» | КЛ | 0,4 кВ | 30
51 | КНС-5 Центр.район | ТП-95Аф.10 АО «ОРЭС-Тольятти» | КЛ | 0,4 кВ | 30
52 | КНС-6 Центр.район | ТП-129 Т-1 — КНС | КЛ | 0,4 кВ | 5
53 | КНС-6 Центр.район | ТП-129 Т-2 — КНС | КЛ | 0,4 кВ | 5
54 | КНС-7 Центр.район | РЯ-21 Т-1- КНС | КЛ | 6 кВ | 15
55 | КНС-7 Центр.район | РЯ-21 Т-2 - КНС | КЛ | 6 кВ | 25
56 | КНС-8 Центр.район | ТП-157ф.1 - КНС | КЛ | 0,4 кВ | 30
57 | КНС-8 Центр.район | ТП-157ф.7 - КНС | КЛ | 0,4 кВ | 30
58 | КНС-9 Центр.район | ТП-160 ф.6 - КНС | КЛ | 0,4 кВ | 185
59 | КНС-9 Центр.район | ТП-160 ф.9 - КНС | КЛ | 0,4 кВ | 185
60 | КНС-10 Центр.район | ТП-94 ф.3 — КНС | КЛ | 0,4 кВ | 160
61 | КНС-10 Центр.район | ТП-94 ф.13 — КНС | КЛ | 0,4 кВ | 160
62 | КНС-САХ | ТП-46 ф.6 — КНС | КЛ | 0,4 кВ | 100
63 | КНС-САХ | ТП-46 ф.8 — КНС | КЛ | 0,4 кВ | 100
64 | КНС-сан. «Лесное» | ТП - 267А — КНС | ВЛ/КЛ | 0,4 кВ | 280/30
65 | КНС-сан. «Лесное» | ТП - 267А — КНС | ВЛ/КЛ | 0,4 кВ | 280/30
66 | КНС- Хим.поселок | ТП-410 - КНС | КЛ | 0,4 кВ | 40
67 | КНС-МОР | ТП-303 ф.1 — КНС | КЛ | 0,4 кВ | 30
68 | КНС-МОР | ТП-303 ф.10 — КНС | КЛ | 0,4 кВ | 30
69 | В/з «Жиг.море» | РП-12- РУ 0,4 кВ ф.2 | КЛ | 10 кВ | 50
70 | В/з «Жиг.море» | РП-12- РУ 0,4 кВ ф.11 | КЛ | 10 кВ | 50
71 | В/з «Жиг.море» | РП-12- КТП-10 | ВЛ | 10 кВ | 430
72 | В/з «Жиг.море» | РП-12- КТП-538 | КЛ | 10 кВ | 650
73 | В/з «Жиг.море» | КТП-538 - КТП-538А | КЛ | 10 кВ | 520
74 | В/з «Жиг.море» | РУ-0,4 кВ - скв.8 | КЛ | 10 кВ | 80
75 | В/з «Жиг.море» | КТП-10 — скв.9 | ВЛ | 10 кВ | 40
76 | В/з «Жиг.море» | КТП-10 — скв.10 | ВЛ | 10 кВ | 470
77 | В/з «Жиг.море» | КТП-538 — скв.11 | ВЛ | 10 кВ | 30
78 | В/з «Жиг.море» | КТП-538 — скв.12 | ВЛ | 10 кВ | 250
79 | В/з «Жиг.море» | КТП-538А — скв.15 | ВЛ | 10 кВ | 30
80 | В/з «Комсомольский» | ТП-462 Т1 — РУ-0,4 кВ | КЛ | 0,4 кВ | 7
81 | В/з «Комсомольский» | ТП-462 Т2 — РУ-0,4 кВ | КЛ | 0,4 кВ | 7
82 | В/з «Комсомольский» | КТП-463 — скв.1 | КЛ | 0,4 кВ | 100
83 | В/з «Комсомольский» | КТП-463 — скв.13А | КЛ | 0,4 кВ | 80
84 | В/з «Комсомольский» | КТП-464 — скв.5 | КЛ | 0,4 кВ | 100
85 | В/з «Комсомольский» | КТП-464 — скв.12 | КЛ | 0,4 кВ | 70
86 | В/з «Зеленовский» | ВЛ-6кВ ф.7 — КТП-339 | ВЛ / КЛ | 6 кВ | 100/150
87 | В/з «Зеленовский» | КТП-339 -скв.1 | КЛ | 0,4 кВ | 70
88 | В/з «Зеленовский» | КТП-339-скв.2а | КЛ | 0,4 кВ | 75
89 | В/з «Федоровский» | ВЛ-0,4 ф.8- водозабор | КЛ | 0,4 кВ | 15
90 | В/з «Федоровский» | КТП-583 - а/скв.1а | КЛ | 0,4 кВ | 70
91 | В/з «Федоровский» | КТП-583 - а/скв.2а | КЛ | 0,4 кВ | 40
92 | В/з «Федоровский» | КТП-684 - а/скв.3 | КЛ | 0,4 кВ | 40
93 | В/з «Федоровский» | КТП-684 - а/скв.4 | КЛ | 0,4 кВ | 40
94 | КНС-1 Комсом.район | ТП-416 ф.1 - КНС | КЛ | 0,4 кВ | 400
95 | КНС-1 Комсом.район | ТП-416 ф.10 - КНС | КЛ | 0,4 кВ | 400
96 | КНС-3 Комсом.район | ТП-560 Т-1 — КНС | КЛ | 6 кВ | 700
97 | КНС-3 Комсом.район | ТП-560 Т-2 — КНС | КЛ | 6 кВ | 700
98 | КНС-3 Комсом.район | ТП-560 Т-1 — КНС | КЛ | 0,4 кВ | 10
99 | КНС-3 Комсом.район | ТП-560 Т-2 — КНС | КЛ | 0,4 кВ | 10
100 | РНС-4 Комсом.район | РП-10 ф.6 - БКТП 701 | КЛ | 6 кВ | 2200
101 | РНС-4 Комсом.район | РЯ-46 ф.36 — БКТП701 | КЛ | 6 кВ | 8
102 | РНС-4 Комсом.район | РЯ-88 ф.18 — БКТП 701 | КЛ | 6 кВ | 1500
103 | КНС-5 Комсом.район | ВЛ 0,4 кВ ТП-493 - КНС | ВЛ | 0,4 кВ | 55
104 | КНС-5 Комсом.район | ВЛ 0,4 кВ ТП-489 - КНС | ВЛ | 0,4 кВ | 50
105 | КНС-7 Комсом.район | ТП-521 -КНС | ВЛ | 0,4 кВ | 290
106 | КНС-7 Комсом.район | ТП-521 -КНС | ВЛ | 0,4 кВ | 290
107 | КНС-14 Комсом.район | ТП-558 ф.16 - КНС | КЛ | 0,4 кВ | 130
108 | КНС-14 Комсом.район | ТП-558 ф.2 - КНС | КЛ | 0,4 кВ | 130
109 | КНС-17 Комсом.район | ТП-565 ф.15 - КНС | КЛ | 0,4 кВ | 20
110 | КНС-17 Комсом.район | ТП-565 ф.5 - КНС | КЛ | 0,4 кВ | 20
111 | КНС-23 Комсом.район | ТП-572 ф.19 - КНС | КЛ | 0,4 кВ | 350
112 | КНС-23 Комсом.район | ТП-572 ф.23 - КНС | КЛ | 0,4 кВ | 350
113 | КНС-25 Комсом.район | РЯ-53 - Т1 | КЛ | 6 кВ | 15
114 | КНС-25 Комсом.район | РЯ-53 - Т2 | КЛ | 6 кВ | 25
115 | КНС-25 Комсом.район | Т1 КНС - КНС | КЛ | 0,4 кВ | 15
116 | КНС-25 Комсом.район | Т2 КНС - КНС | КЛ | 0,4 кВ | 20
117 | База Комсом. района | ТП-430 (РУ-0,4 кВ) | КЛ | 0,4 кВ | 8
ИТОГО |  |  |  |  | 43995
Заказчик: |  |  | Исполнитель:

## ТП
3. Трансформаторные подстанции
№ п/п | Обозначение трансформаторной подстанции | Место установки | Мощность, кВа | Кол-во трансформаторов
1 | ТСН-1 | Водозабор Соцгородской, камера трансформаторов | 400 кВА | 1
2 | ТСН-2 | Водозабор Соцгородской, камера трансформаторов | 400 кВА | 1
3 | КТП-2 | Водозабор Соцгородской, левый ряд | 160 кВА | 1
4 | КТП-4 | Водозабор Соцгородской, левый ряд | 250 кВА | 1
5 | ТП-6 | Водозабор Соцгородской, левый ряд | 100 кВА | 1
6 | ТП-8 | Водозабор Соцгородской, левый ряд | 100 кВА | 1
7 | ТП-10 | Водозабор Соцгородской, левый ряд | 100 кВА | 1
8 | ТП-12 | Водозабор Соцгородской, левый ряд | 160 кВА | 1
9 | ТП-14 | Водозабор Соцгородской, левый ряд | 100 кВА | 1
10 | ТП-16 | Водозабор Соцгородской, левый ряд | 160 кВА | 1
11 | ТП-18 | Водозабор Соцгородской, левый ряд | 100 кВА | 1
12 | ТП-20 | Водозабор Соцгородской, левый ряд | 100 кВА | 1
13 | ТП-22 | Водозабор Соцгородской, левый ряд | 100 кВА | 1
14 | ТП-24 | Водозабор Соцгородской, левый ряд | 100 кВА | 1
15 | ТП-26 | Водозабор Соцгородской, левый ряд | 100 кВА | 1
16 | ТП-28 | Водозабор Соцгородской, левый ряд | 160 кВА | 1
17 | ТП-30 | Водозабор Соцгородской, левый ряд | 100 кВА | 1
18 | ТП-32 | Водозабор Соцгородской, левый ряд | 160 кВА | 1
19 | КТП-1 | Водозабор Соцгородской, правый ряд | 400 кВА | 1
20 | КТП-3 | Водозабор Соцгородской, правый ряд | 160 кВА | 1
21 | КТП-5 | Водозабор Соцгородской, правый ряд | 100 кВА | 1
22 | КТП-7 | Водозабор Соцгородской, правый ряд | 400 кВА | 1
23 | КТП-9 | Водозабор Соцгородской, правый ряд | 160 кВА | 1
24 | ТП-11 | Водозабор Соцгородской, правый ряд | 320 кВА | 1
25 | КТП-13 | Водозабор Соцгородской, правый ряд | 400 кВА | 1
26 | КТП-13а | Водозабор Соцгородской, правый ряд | 160 кВА | 1
27 | КТП-15 | Водозабор Соцгородской, правый ряд | 250 кВА | 1
28 | КТП-15а | Водозабор Соцгородской, правый ряд | 100 кВА | 1
29 | КТП-17 | Водозабор Соцгородской, правый ряд | 250 кВА | 1
30 | КТП-19 | Водозабор Соцгородской, правый ряд | 180 кВА | 1
31 | КТП-21 | Водозабор Соцгородской, правый ряд | 250 кВА | 1
32 | КТП-23 | Водозабор Соцгородской, правый ряд | 320 кВА | 1
33 | ТП-25 | Водозабор Соцгородской, правый ряд | 320 кВА | 1
34 | КРУН 186 | Водозабор Прибрежный | 250 кВА | 1
35 | КРУН 186А | Водозабор Прибрежный | 250 кВА | 1
36 | КРУН 187 | Водозабор Прибрежный | 250 кВА | 1
37 | КРУН 188 | Водозабор Прибрежный | 250 кВА | 1
38 | КРУН 188А | Водозабор Прибрежный | 250 кВА | 1
39 | КРУН 189 | Водозабор Прибрежный | 250 кВА | 1
40 | КРУН 189А | Водозабор Прибрежный | 250 кВА | 1
41 | КРУН 190 | Водозабор Прибрежный | 160 кВА | 1
42 | КРУН 191Б | Водозабор Прибрежный | 250 кВА | 1
43 | КРУН 191В | Водозабор Прибрежный | 250 кВА | 1
44 | КРУН 192 | Водозабор Прибрежный | 250 кВА | 1
45 | КРУН 192Б | Водозабор Прибрежный | 250 кВА | 1
46 | КРУН 193Б | Водозабор Прибрежный | 250 кВА | 1
47 | КРУН 193В | Водозабор Прибрежный | 250 кВА | 1
48 | КРУН 194А | Водозабор Прибрежный | 250 кВА | 1
49 | КРУН 194В | Водозабор Прибрежный | 160 кВА | 1
50 | КРУН 200А | Водозабор Прибрежный | 250 кВА | 1
51 | КРУН 200Б | Водозабор Прибрежный | 250 кВА | 1
52 | КРУН 206 | Водозабор Прибрежный | 250 кВА | 1
53 | КРУН 219 | Водозабор Прибрежный | 25 кВА | 1
54 | КТП-219 | Водозабор Прибрежный | 250 кВА | 1
55 | ТП-266 | Водозабор Портовый, скв.№3 | 100 кВА | 1
56 | ТП-268 | Водозабор Портовый, скв.№4 | 100 кВА | 1
57 | КТП-277 | Водозабор Портовый, скв.№5 | 160 кВА | 1
58 | КНС-125 | ТС3-1000/6/0,4кВ | 1000 кВА | 1
59 | КНС-125 | ТС3-1000/6/0,4кВ | 1000 кВА | 1
60 | КНС-7 | КНС-7 Центральный район | 400 кВА | 2
61 | КПТК-1000/6/0,4 | БКТП-701 (РНС-4) | 1000 кВА | 2
62 | КТП-10 | Водозабор Жиг. Море, скв.9,10 | 180 кВА | 1
63 | Т-1, ТП-250 | Водозабор Жиг. Море | 250 кВА | 1
64 | Т-2, ТП-250 | Водозабор Жиг. Море | 250 кВА | 1
65 | КТП-339 | Водозабор Зеленовский | 160 кВА | 1
66 | КТП-538 | Водозабор Жиг. Море, скв.11,12 | 560 кВА | 1
67 | КТП-538А | Водозабор Жиг. Море, скв.15 | 250 кВА | 1
68 | ТП-560 | КНС-3 Комсомольский район | 400 кВА | 2
69 | ТП-592 | КНС-25 Комсомольский район | 250 кВА | 2
ИТОГО |  |  |  | 73
Заказчик: |  |  | Исполнитель:

## ЭО вода
4. Список электрооборудования водоснабжение
№ п/п | Наименование объкта | Здание, корпус, строение | Место установки | Тип, марка | Кол-во | Дата ввода в эксплуатацию | Наименование оборудования | Характеристика оборудования | Район
1 | 2 | 3 | 4 | 5 | 6 | 7 | 8 | 9 | 10
Водозабор Соцгородской
1 | Водозабор «Соцгородской» | Камера задвижек №3 |  | ЩВР-0,4кВ | 1 |  | Щит вводной распределительный | 3ф, 380/220В, 100А | Центральный
2 | Водозабор «Соцгородской» | Камера задвижек №3 |  | ЩО-6 | 1 |  | Щит освещения | 380/220В, 25/16А | Центральный
3 | Водозабор «Соцгородской» | Камера задвижек №3 |  | НСП- 02-1000-03 | 6 |  | Светильник | 220В, 100Вт | Центральный
4 | Водозабор «Соцгородской» | Камера задвижек №3 |  | ПЭТ-1 | 6 |  | Электронагреватель | 220В, 1000Вт | Центральный
5 | Водозабор «Соцгородской» | Камера задвижек №3 |  | Инфракрасный обогреватель | 2 |  | Электронагреватель | 220В, 1500Вт | Центральный
6 | Водозабор «Соцгородской» | Камера задвижек №3 |  | Путевые выключатели, микропереключатели, пускатель | 4 |  | Электропривод задвижки | 380/220В | Центральный
7 | Водозабор «Соцгородской» | Камера задвижек №3 |  | 4АМУ225М2У2 | 4 |  | Электродвигатель | 3ф, 380В, 50Гц | Центральный
8 | Водозабор «Соцгородской» | Камера задвижек №3 |  | Узел учета электроэнергии | 1 |  | Меркурий 230 | 3Ф, 380/220В, 50Гц | Центральный
9 | Водозабор «Соцгородской» | Камера задвижек №4 |  | ВРШ-0,4кВ | 1 |  | Шкаф вводной распределительный | 3ф, 380/220В, 100А | Центральный
10 | Водозабор «Соцгородской» | Камера задвижек №4 |  | ЩО-6 | 1 |  | Щит освещения | 380/220В, 25/16А | Центральный
11 | Водозабор «Соцгородской» | Камера задвижек №4 |  | НСП- 02-1000-03 | 6 |  | Светильник | 220В, 100Вт | Центральный
12 | Водозабор «Соцгородской» | Камера задвижек №4 |  | ПЭТ-1 | 6 |  | Электронагреватель | 220В, 1000Вт | Центральный
13 | Водозабор «Соцгородской» | Камера задвижек №4 |  | Путевые выключатели, микропереключатели, пускатель | 4 |  | Электропривод задвижки | 3ф, 50Гц 380/220В, 25/10А | Центральный
14 | Водозабор «Соцгородской» | Камера задвижек №4 |  | 4АМУ225М2У2 | 4 |  | Электродвигатель | 3ф, 380В, 50Гц | Центральный
15 | Водозабор «Соцгородской» | Камера задвижек №4 |  | Узел учета электроэнергии | 1 |  | Меркурий 230 | 3Ф, 380/220В, 50Гц | Центральный
16 | Водозабор «Соцгородской» | Подземная камера (инв.№20236) | скважина №156"Г" | ЯБПВ-2 | 1 | 1984 | Рубильник | 3ф, 50Гц 380В, 250А | Центральный
17 | Водозабор «Соцгородской» | Подземная камера (инв.№20236) | скважина №156"Г" | Р 314-130 У2 | 1 | 1984 | Станция управления | 3ф, 50Гц 380В, 160А | Центральный
18 | Водозабор «Соцгородской» | Подземная камера (инв.№20236) | скважина №156"Г" | ЩО-6 | 1 | 1984 | Щит освещения | 380/220В, 25/16А | Центральный
19 | Водозабор «Соцгородской» | Подземная камера (инв.№20236) | скважина №156"Г" | НСП-47-01-100 | 2 | 1984 | Светильник | 220В, 100Вт | Центральный
20 | Водозабор «Соцгородской» | Подземная камера (инв.№20236) | скважина №156"Г" | ЭНГЛ-1 0,46/220/180-5,84 | 1 | 1984 | Нагревательная лента | 220В, 0,46Вт | Центральный
21 | Водозабор «Соцгородской» | Подземная камера (инв.№20236) | скважина №156"Г" | ПЭТ-1 | 1 | 1984 | Электронагреватель | 220В, 1000Вт | Центральный
22 | Водозабор «Соцгородской» | Подземная камера (инв.№20236) | скважина №156"Г" | Узел учета электроэнергии | 1 |  | Меркурий 230 | 3Ф, 380/220В, 50Гц | Центральный
23 | Водозабор «Соцгородской» | Подземная камера (инв.№20055) | скважина №157"А" | ЯРВ-100 | 1 | 2020 | Рубильник | 3ф, 50Гц 380В, 250А | Центральный
24 | Водозабор «Соцгородской» | Подземная камера (инв.№20055) | скважина №157"А" | Шкаф АСУТП с внешними датчиками (охрана, давления, пожарная, температуры, затопления) | 1 | 2020 | Станция управления | 3ф, 50Гц 380В, 160А | Центральный
25 | Водозабор «Соцгородской» | Подземная камера (инв.№20055) | скважина №157"А" | ЩО-6 | 1 | 2010 | Щит освещения | 380/220В, 25/16А | Центральный
26 | Водозабор «Соцгородской» | Подземная камера (инв.№20055) | скважина №157"А" | NBL-P01-8-4R | 2 | 2020 | Светильник | 220В, 1000Вт | Центральный
27 | Водозабор «Соцгородской» | Подземная камера (инв.№20055) | скважина №157"А" | ЭНГЛ-1 0,46/220/180-5,84 | 1 | 2020 | Нагревательная лента | 220В, 0,46Вт | Центральный
28 | Водозабор «Соцгородской» | Подземная камера (инв.№20055) | скважина №157"А" | ПЭТ-1 | 1 | 2010 | Электронагреватель | 220В, 1000Вт | Центральный
29 | Водозабор «Соцгородской» | Подземная камера (инв.№20055) | скважина №157"А" | Шкаф ВРУ | 1 | 2020 | Вводной шкаф с учетом ЭЭ | 3Ф, 380/220В, 50Гц | Центральный
30 | Водозабор «Соцгородской» | Подземная камера (инв.№20055) | скважина №157"А" | Электрозадвижка Dendor | 1 | 2020 | Электрозадвижка Dendor | 380В, 50Гц. 250Вт | Центральный
31 | Водозабор «Соцгородской» | Подземная камера (инв.№20055) | скважина №157"А" | Прибор учета поднятой воды Взлет УРСВ | 1 | 2020 | Расходомер УРСВ |  | Центральный
32 | Водозабор «Соцгородской» | Подземная камера (инв.№20053) | скважина №158"А" | ЯРВ-100 | 1 | 2020 | Рубильник | 3ф, 50Гц 380В, 250А | Центральный
33 | Водозабор «Соцгородской» | Подземная камера (инв.№20053) | скважина №158"А" | Шкаф АСУТП с внешними датчиками (охрана, давления, пожарная, температуры, затопления) | 1 | 2020 | Станция управления | 3ф, 50Гц 380В, 160А | Центральный
34 | Водозабор «Соцгородской» | Подземная камера (инв.№20053) | скважина №158"А" | ЩО-6 | 1 | 2010 | Щит освещения | 380/220В, 25/16А | Центральный
35 | Водозабор «Соцгородской» | Подземная камера (инв.№20053) | скважина №158"А" | NBL-P01-8-4R | 2 | 2020 | Светильник | 220В, 1000Вт | Центральный
36 | Водозабор «Соцгородской» | Подземная камера (инв.№20053) | скважина №158"А" | ЭНГЛ-1 0,46/220/180-5,84 | 1 | 2020 | Нагревательная лента | 220В, 0,46Вт | Центральный
37 | Водозабор «Соцгородской» | Подземная камера (инв.№20053) | скважина №158"А" | ПЭТ-1 | 1 | 2010 | Электронагреватель | 220В, 1000Вт | Центральный
38 | Водозабор «Соцгородской» | Подземная камера (инв.№20053) | скважина №158"А" | Шкаф ВРУ | 1 | 2020 | Вводной шкаф с учетом ЭЭ | 3Ф, 380/220В, 50Гц | Центральный
39 | Водозабор «Соцгородской» | Подземная камера (инв.№20053) | скважина №158"А" | Электрозадвижка Dendor | 1 | 2020 | Электрозадвижка Dendor | 380В, 50Гц. 250Вт | Центральный
40 | Водозабор «Соцгородской» | Подземная камера (инв.№20053) | скважина №158"А" | Прибор учета поднятой воды Взлет УРСВ | 1 | 2020 | Расходомер УРСВ |  | Центральный
41 | Водозабор «Соцгородской» | Подземная камера (инв.№20225) | скважина №158"Б" | ЯРВ-100 | 1 | 2020 | Рубильник | 3ф, 50Гц 380В, 250А | Центральный
42 | Водозабор «Соцгородской» | Подземная камера (инв.№20225) | скважина №158"Б" | Шкаф АСУТП с внешними датчиками (охрана, давления, пожарная, температуры, затопления) | 1 | 2020 | Станция управления | 3ф, 50Гц 380В, 160А | Центральный
43 | Водозабор «Соцгородской» | Подземная камера (инв.№20225) | скважина №158"Б" | ЩО-6 | 1 | 2010 | Щит освещения | 380/220В, 25/16А | Центральный
44 | Водозабор «Соцгородской» | Подземная камера (инв.№20225) | скважина №158"Б" | NBL-P01-8-4R | 2 | 2020 | Светильник | 220В, 1000Вт | Центральный
45 | Водозабор «Соцгородской» | Подземная камера (инв.№20225) | скважина №158"Б" | ЭНГЛ-1 0,46/220/180-5,84 | 1 | 2020 | Нагревательная лента | 220В, 0,46Вт | Центральный
46 | Водозабор «Соцгородской» | Подземная камера (инв.№20225) | скважина №158"Б" | ПЭТ-1 | 1 | 2010 | Электронагреватель | 220В, 1000Вт | Центральный
47 | Водозабор «Соцгородской» | Подземная камера (инв.№20225) | скважина №158"Б" | Шкаф ВРУ | 1 | 2020 | Вводной шкаф с учетом ЭЭ | 3Ф, 380/220В, 50Гц | Центральный
48 | Водозабор «Соцгородской» | Подземная камера (инв.№20225) | скважина №158"Б" | Электрозадвижка Dendor | 1 | 2020 | Электрозадвижка Dendor | 380В, 50Гц. 250Вт | Центральный
49 | Водозабор «Соцгородской» | Подземная камера (инв.№20225) | скважина №158"Б" | Прибор учета поднятой воды Взлет УРСВ | 1 | 2020 | Расходомер УРСВ |  | Центральный
50 | Водозабор «Соцгородской» | Подземная камера (инв.№20257) | скважина №159"А" | ЯРВ-100 | 1 | 2020 | Рубильник | 3ф, 50Гц 380В, 250А | Центральный
51 | Водозабор «Соцгородской» | Подземная камера (инв.№20257) | скважина №159"А" | Шкаф АСУТП с внешними датчиками (охрана, давления, пожарная, температуры, затопления) | 1 | 2020 | Станция управления | 3ф, 50Гц 380В, 160А | Центральный
52 | Водозабор «Соцгородской» | Подземная камера (инв.№20257) | скважина №159"А" | ЩО-6 | 1 | 2010 | Щит освещения | 380/220В, 25/16А | Центральный
53 | Водозабор «Соцгородской» | Подземная камера (инв.№20257) | скважина №159"А" | NBL-P01-8-4R | 2 | 2020 | Светильник | 220В, 1000Вт | Центральный
54 | Водозабор «Соцгородской» | Подземная камера (инв.№20257) | скважина №159"А" | ЭНГЛ-1 0,46/220/180-5,84 | 1 | 2020 | Нагревательная лента | 220В, 0,46Вт | Центральный
55 | Водозабор «Соцгородской» | Подземная камера (инв.№20257) | скважина №159"А" | ПЭТ-1 | 1 | 2010 | Электронагреватель | 220В, 1000Вт | Центральный
56 | Водозабор «Соцгородской» | Подземная камера (инв.№20257) | скважина №159"А" | Шкаф ВРУ | 1 | 2020 | Вводной шкаф с учетом ЭЭ | 3Ф, 380/220В, 50Гц | Центральный
57 | Водозабор «Соцгородской» | Подземная камера (инв.№20257) | скважина №159"А" | Электрозадвижка Dendor | 1 | 2020 | Электрозадвижка Dendor | 380В, 50Гц. 250Вт | Центральный
58 | Водозабор «Соцгородской» | Подземная камера (инв.№20257) | скважина №159"А" | Прибор учета поднятой воды Взлет УРСВ | 1 | 2020 | Расходомер УРСВ |  | Центральный
59 | Водозабор «Соцгородской» | Подземная камера (инв.№20227) | скважина №159"Г" | ЯРВ-100 | 1 | 2020 | Рубильник | 3ф, 50Гц 380В, 250А | Центральный
60 | Водозабор «Соцгородской» | Подземная камера (инв.№20227) | скважина №159"Г" | Шкаф АСУТП с внешними датчиками (охрана, давления, пожарная, температуры, затопления) | 1 | 2020 | Станция управления | 3ф, 50Гц 380В, 160А | Центральный
61 | Водозабор «Соцгородской» | Подземная камера (инв.№20227) | скважина №159"Г" | ЩО-6 | 1 | 2010 | Щит освещения | 380/220В, 25/16А | Центральный
62 | Водозабор «Соцгородской» | Подземная камера (инв.№20227) | скважина №159"Г" | NBL-P01-8-4R | 2 | 2020 | Светильник | 220В, 1000Вт | Центральный
63 | Водозабор «Соцгородской» | Подземная камера (инв.№20227) | скважина №159"Г" | ЭНГЛ-1 0,46/220/180-5,84 | 1 | 2020 | Нагревательная лента | 220В, 0,46Вт | Центральный
64 | Водозабор «Соцгородской» | Подземная камера (инв.№20227) | скважина №159"Г" | ПЭТ-1 | 1 | 2010 | Электронагреватель | 220В, 1000Вт | Центральный
65 | Водозабор «Соцгородской» | Подземная камера (инв.№20227) | скважина №159"Г" | Шкаф ВРУ | 1 | 2020 | Вводной шкаф с учетом ЭЭ | 3Ф, 380/220В, 50Гц | Центральный
66 | Водозабор «Соцгородской» | Подземная камера (инв.№20227) | скважина №159"Г" | Электрозадвижка Dendor | 1 | 2020 | Электрозадвижка Dendor | 380В, 50Гц. 250Вт | Центральный
67 | Водозабор «Соцгородской» | Подземная камера (инв.№20227) | скважина №159"Г" | Прибор учета поднятой воды Взлет УРСВ | 1 | 2020 | Расходомер УРСВ |  | Центральный
68 | Водозабор «Соцгородской» | Подземная камера (инв.№20306) | скважина №161"В" | ЯБПВ-2 | 1 | 1999 | Рубильник | 3ф, 50Гц 380В, 250А | Центральный
69 | Водозабор «Соцгородской» | Подземная камера (инв.№20306) | скважина №161"В" | ШЭТ 5802 33А2бБУ2 | 1 | 1999 | Станция управления | 3ф, 50Гц 380В, 160А | Центральный
70 | Водозабор «Соцгородской» | Подземная камера (инв.№20306) | скважина №161"В" | ЩО-6 | 1 | 1999 | Щит освещения | 380/220В, 25/16А | Центральный
71 | Водозабор «Соцгородской» | Подземная камера (инв.№20306) | скважина №161"В" | НСП- 02-1000-03 | 2 | 1999 | Светильник | 220В, 100Вт | Центральный
72 | Водозабор «Соцгородской» | Подземная камера (инв.№20306) | скважина №161"В" | ЭНГЛ-1 0,46/220/180-5,84 | 1 | 1999 | Нагревательная лента | 220В, 0,46Вт | Центральный
73 | Водозабор «Соцгородской» | Подземная камера (инв.№20306) | скважина №161"В" | ПЭТ-1 | 1 | 1999 | Электронагреватель | 220В, 1000Вт | Центральный
74 | Водозабор «Соцгородской» | Подземная камера (инв.№20306) | скважина №161"В" | Узел учета электроэнергии | 1 |  | Меркурий 230 | 3Ф, 380/220В, 50Гц | Центральный
75 | Водозабор «Соцгородской» | Наземный павильон (инв.№20006) | скважина №162 | ЯБПВ-2 | 1 | 1961 | Рубильник | 3ф, 50Гц 380В, 250А | Центральный
76 | Водозабор «Соцгородской» | Наземный павильон (инв.№20006) | скважина №162 | ШЭТ 5802 33А2бБУ2 | 1 | 1961 | Станция управления | 3ф, 50Гц 380В, 160А | Центральный
77 | Водозабор «Соцгородской» | Наземный павильон (инв.№20006) | скважина №162 | ЩО-6 | 1 | 1961 | Щит освещения | 380/220В, 25/16А | Центральный
78 | Водозабор «Соцгородской» | Наземный павильон (инв.№20006) | скважина №162 | НСП-47-01-100 | 2 | 1961 | Светильник | 220В, 100Вт | Центральный
79 | Водозабор «Соцгородской» | Наземный павильон (инв.№20006) | скважина №162 | ЭНГЛ-1 0,46/220/180-5,84 | 1 | 1961 | Нагревательная лента | 220В, 0,46Вт | Центральный
80 | Водозабор «Соцгородской» | Наземный павильон (инв.№20006) | скважина №162 | ПЭТ-1 | 1 | 1961 | Электронагреватель | 220В, 1000Вт | Центральный
81 | Водозабор «Соцгородской» | Наземный павильон (инв.№20006) | скважина №162 | Узел учета электроэнергии | 1 |  | Меркурий 230 | 3Ф, 380/220В, 50Гц | Центральный
82 | Водозабор «Соцгородской» | Подземная камера (инв.№20218) | скважина №163"Б" | ЯБПВ-2 | 1 | 1982 | Рубильник | 3ф, 50Гц 380В, 250А | Центральный
83 | Водозабор «Соцгородской» | Подземная камера (инв.№20218) | скважина №163"Б" | ШЭТ 5802 33А2бБУ2 | 1 | 1982 | Станция управления | 3ф, 50Гц 380В, 160А | Центральный
84 | Водозабор «Соцгородской» | Подземная камера (инв.№20218) | скважина №163"Б" | ЩО-6 | 1 | 1982 | Щит освещения | 380/220В, 25/16А | Центральный
85 | Водозабор «Соцгородской» | Подземная камера (инв.№20218) | скважина №163"Б" | НСП-03-60-001 | 2 | 1982 | Светильник | 220В, 100Вт | Центральный
86 | Водозабор «Соцгородской» | Подземная камера (инв.№20218) | скважина №163"Б" | ЭНГЛ-1 0,46/220/180-5,84 | 1 | 1982 | Нагревательная лента | 220В, 0,46Вт | Центральный
87 | Водозабор «Соцгородской» | Подземная камера (инв.№20218) | скважина №163"Б" | ПЭТ-1 | 1 | 1982 | Электронагреватель | 220В, 1000Вт | Центральный
88 | Водозабор «Соцгородской» | Подземная камера (инв.№20218) | скважина №163"Б" | Узел учета электроэнергии | 1 |  | Меркурий 230 | 3Ф, 380/220В, 50Гц | Центральный
89 | Водозабор «Соцгородской» | Подземная камера (инв.№20301) | скважина №164"А" | ЯБПВ-2 | 1 | 1996 | Рубильник | 3ф, 50Гц 380В, 250А | Центральный
90 | Водозабор «Соцгородской» | Подземная камера (инв.№20301) | скважина №164"А" | ЯЛ 5102 4Б7Б1У2 | 1 | 1996 | Станция управления | 3ф, 50Гц 380В, 160А | Центральный
91 | Водозабор «Соцгородской» | Подземная камера (инв.№20301) | скважина №164"А" | ЩО-6 | 1 | 1996 | Щит освещения | 380/220В, 25/16А | Центральный
92 | Водозабор «Соцгородской» | Подземная камера (инв.№20301) | скважина №164"А" | НСП- 02-1000-03 | 2 | 1996 | Светильник | 220В, 100Вт | Центральный
93 | Водозабор «Соцгородской» | Подземная камера (инв.№20301) | скважина №164"А" | ЭНГЛ-1 0,46/220/180-5,84 | 1 | 1996 | Нагревательная лента | 220В, 0,46Вт | Центральный
94 | Водозабор «Соцгородской» | Подземная камера (инв.№20301) | скважина №164"А" | ПЭТ-1 | 1 | 1996 | Электронагреватель | 220В, 1000Вт | Центральный
95 | Водозабор «Соцгородской» | Подземная камера (инв.№20301) | скважина №164"А" | Узел учета электроэнергии | 1 |  | Меркурий 230 | 3Ф, 380/220В, 50Гц | Центральный
96 | Водозабор «Соцгородской» | Подземная камера (инв.№20014) | скважина №165"А" | ЯБПВ-2 | 1 | 1971 | Рубильник | 3ф, 50Гц 380В, 250А | Центральный
97 | Водозабор «Соцгородской» | Подземная камера (инв.№20014) | скважина №165"А" | ШЭТ 5802 33А2бБУ2 | 1 | 1971 | Станция управления | 3ф, 50Гц 380В, 160А | Центральный
98 | Водозабор «Соцгородской» | Подземная камера (инв.№20014) | скважина №165"А" | ЩО-6 | 1 | 1971 | Щит освещения | 380/220В, 25/16А | Центральный
99 | Водозабор «Соцгородской» | Подземная камера (инв.№20014) | скважина №165"А" | НСП-03-60-001 | 2 | 1971 | Светильник | 220В, 100Вт | Центральный
100 | Водозабор «Соцгородской» | Подземная камера (инв.№20014) | скважина №165"А" | ЭНГЛ-1 0,46/220/180-5,84 | 1 | 1971 | Нагревательная лента | 220В, 0,46Вт | Центральный
101 | Водозабор «Соцгородской» | Подземная камера (инв.№20014) | скважина №165"А" | ПЭТ-1 | 1 | 1971 | Электронагреватель | 220В, 1000Вт | Центральный
102 | Водозабор «Соцгородской» | Подземная камера (инв.№20014) | скважина №165"А" | Узел учета электроэнергии | 1 |  | Меркурий 230 | 3Ф, 380/220В, 50Гц | Центральный
103 | Водозабор «Соцгородской» | Подземная камера (инв.№20216) | скважина №165"Б" | ЯБПВ-2 | 1 | 1983 | Рубильник | 3ф, 50Гц 380В, 250А | Центральный
104 | Водозабор «Соцгородской» | Подземная камера (инв.№20216) | скважина №165"Б" | Р 314-130 У2 | 1 | 1983 | Станция управления | 3ф, 50Гц 380В, 160А | Центральный
105 | Водозабор «Соцгородской» | Подземная камера (инв.№20216) | скважина №165"Б" | ЩО-6 | 1 | 1983 | Щит освещения | 380/220В, 25/16А | Центральный
106 | Водозабор «Соцгородской» | Подземная камера (инв.№20216) | скважина №165"Б" | НСП-47-01-100 | 2 | 1983 | Светильник | 220В, 100Вт | Центральный
107 | Водозабор «Соцгородской» | Подземная камера (инв.№20216) | скважина №165"Б" | ЭНГЛ-1 0,46/220/180-5,84 | 1 | 1983 | Нагревательная лента | 220В, 0,46Вт | Центральный
108 | Водозабор «Соцгородской» | Подземная камера (инв.№20216) | скважина №165"Б" | ПЭТ-1 | 1 | 1983 | Электронагреватель | 220В, 1000Вт | Центральный
109 | Водозабор «Соцгородской» | Подземная камера (инв.№20216) | скважина №165"Б" | Узел учета электроэнергии | 1 |  | Меркурий 230 | 3Ф, 380/220В, 50Гц | Центральный
110 | Водозабор «Соцгородской» | Подземная камера (инв.№20020) | скважина №167"А" | ЯБПВ-2 | 1 | 1972 | Рубильник | 3ф, 50Гц 380В, 250А | Центральный
111 | Водозабор «Соцгородской» | Подземная камера (инв.№20020) | скважина №167"А" | ШЭТ 5802 33А2бБУ2 | 1 | 1972 | Станция управления | 3ф, 50Гц 380В, 160А | Центральный
112 | Водозабор «Соцгородской» | Подземная камера (инв.№20020) | скважина №167"А" | ЩО-6 | 1 | 1972 | Щит освещения | 380/220В, 25/16А | Центральный
113 | Водозабор «Соцгородской» | Подземная камера (инв.№20020) | скважина №167"А" | НСП-03-60-001 | 2 | 1972 | Светильник | 220В, 100Вт | Центральный
114 | Водозабор «Соцгородской» | Подземная камера (инв.№20020) | скважина №167"А" | ЭНГЛ-1 0,46/220/180-5,84 | 1 | 1972 | Нагревательная лента | 220В, 0,46Вт | Центральный
115 | Водозабор «Соцгородской» | Подземная камера (инв.№20020) | скважина №167"А" | ПЭТ-1 | 1 | 1972 | Электронагреватель | 220В, 1000Вт | Центральный
116 | Водозабор «Соцгородской» | Подземная камера (инв.№20020) | скважина №167"А" | Узел учета электроэнергии | 1 |  | Меркурий 230 | 3Ф, 380/220В, 50Гц | Центральный
117 | Водозабор «Соцгородской» | Подземная камера (инв №20302) | скважина №167"Б" | ЯЛ 5102 337БУ2 | 1 | 1996 | Рубильник | 3ф, 50Гц 380В, 250А | Центральный
118 | Водозабор «Соцгородской» | Подземная камера (инв №20302) | скважина №167"Б" | Р 314-130 У2 | 1 | 1996 | Станция управления | 3ф, 50Гц 380В, 160А | Центральный
119 | Водозабор «Соцгородской» | Подземная камера (инв №20302) | скважина №167"Б" | ЩО-6 | 1 | 1996 | Щит освещения | 380/220В, 25/16А | Центральный
120 | Водозабор «Соцгородской» | Подземная камера (инв №20302) | скважина №167"Б" | НСП-47-01-100 | 2 | 1996 | Светильник | 220В, 100Вт | Центральный
121 | Водозабор «Соцгородской» | Подземная камера (инв №20302) | скважина №167"Б" | ЭНГЛ-1 0,46/220/180-5,84 | 1 | 1996 | Нагревательная лента | 220В, 0,46Вт | Центральный
122 | Водозабор «Соцгородской» | Подземная камера (инв №20302) | скважина №167"Б" | ПЭТ-1 | 1 | 1996 | Электронагреватель | 220В, 1000Вт | Центральный
123 | Водозабор «Соцгородской» | Подземная камера (инв №20302) | скважина №167"Б" | Узел учета электроэнергии | 1 |  | Меркурий 230 | 3Ф, 380/220В, 50Гц | Центральный
124 | Водозабор «Соцгородской» | Подземная камера (инв №20024) | скважина №168"А" | ЯБПВ-2 | 1 | 1972 | Рубильник | 3ф, 50Гц 380В, 250А | Центральный
125 | Водозабор «Соцгородской» | Подземная камера (инв №20024) | скважина №168"А" | ШЭТ 5802 33А2бБУ2 | 1 | 1972 | Станция управления | 3ф, 50Гц 380В, 160А | Центральный
126 | Водозабор «Соцгородской» | Подземная камера (инв №20024) | скважина №168"А" | ЩО-6 | 1 | 1972 | Щит освещения | 380/220В, 25/16А | Центральный
127 | Водозабор «Соцгородской» | Подземная камера (инв №20024) | скважина №168"А" | НСП-03-60-001 | 2 | 1972 | Светильник | 220В, 100Вт | Центральный
128 | Водозабор «Соцгородской» | Подземная камера (инв №20024) | скважина №168"А" | ЭНГЛ-1 0,46/220/180-5,84 | 1 | 1972 | Нагревательная лента | 220В, 0,46Вт | Центральный
129 | Водозабор «Соцгородской» | Подземная камера (инв №20024) | скважина №168"А" | ПЭТ-1 | 1 | 1972 | Электронагреватель | 220В, 1000Вт | Центральный
130 | Водозабор «Соцгородской» | Подземная камера (инв №20024) | скважина №168"А" | Узел учета электроэнергии | 1 |  | Меркурий 230 | 3Ф, 380/220В, 50Гц | Центральный
131 | Водозабор «Соцгородской» | Подземная камера (инв №20303) | скважина №168"Б" | ЯБПВ-2 | 1 | 1996 | Рубильник | 3ф, 50Гц 380В, 250А | Центральный
132 | Водозабор «Соцгородской» | Подземная камера (инв №20303) | скважина №168"Б" | Р 314-130 У2 | 1 | 1996 | Станция управления | 3ф, 50Гц 380В, 160А | Центральный
133 | Водозабор «Соцгородской» | Подземная камера (инв №20303) | скважина №168"Б" | ЩО-6 | 1 | 1996 | Щит освещения | 380/220В, 25/16А | Центральный
134 | Водозабор «Соцгородской» | Подземная камера (инв №20303) | скважина №168"Б" | НСП-03-60-001 | 2 | 1996 | Светильник | 220В, 100Вт | Центральный
135 | Водозабор «Соцгородской» | Подземная камера (инв №20303) | скважина №168"Б" | ЭНГЛ-1 0,46/220/180-5,84 | 1 | 1996 | Нагревательная лента | 220В, 0,46Вт | Центральный
136 | Водозабор «Соцгородской» | Подземная камера (инв №20303) | скважина №168"Б" | ПЭТ-1 | 1 | 1996 | Электронагреватель | 220В, 1000Вт | Центральный
137 | Водозабор «Соцгородской» | Подземная камера (инв №20303) | скважина №168"Б" | Узел учета электроэнергии | 1 |  | Меркурий 230 | 3Ф, 380/220В, 50Гц | Центральный
138 | Водозабор «Соцгородской» | Наземный павильон (инв.№20026) | скважина №169 | ЯБПВ-2 | 1 | 1964 | Рубильник | 3ф, 50Гц 380В, 250А | Центральный
139 | Водозабор «Соцгородской» | Наземный павильон (инв.№20026) | скважина №169 | ПЭТ 5103-23Г2М | 1 | 1964 | Станция управления | 3ф, 50Гц 380В, 160А | Центральный
140 | Водозабор «Соцгородской» | Наземный павильон (инв.№20026) | скважина №169 | ЩО-6 | 1 | 1964 | Щит освещения | 380/220В, 25/16А | Центральный
141 | Водозабор «Соцгородской» | Наземный павильон (инв.№20026) | скважина №169 | НСП-47-01-100 | 2 | 1964 | Светильник | 220В, 100Вт | Центральный
142 | Водозабор «Соцгородской» | Наземный павильон (инв.№20026) | скважина №169 | ЭНГЛ-1 0,46/220/180-5,84 | 1 | 1964 | Нагревательная лента | 220В, 0,46Вт | Центральный
143 | Водозабор «Соцгородской» | Наземный павильон (инв.№20026) | скважина №169 | ПЭТ-1 | 1 | 1964 | Электронагреватель | 220В, 1000Вт | Центральный
144 | Водозабор «Соцгородской» | Наземный павильон (инв.№20026) | скважина №169 | Узел учета электроэнергии | 1 |  | Меркурий 230 | 3Ф, 380/220В, 50Гц | Центральный
145 | Водозабор «Соцгородской» | Подземная камера (инв.№20028) | скважина №169"А" | ЯБПВ-2 | 1 | 1971 | Рубильник | 3ф, 50Гц 380В, 250А | Центральный
146 | Водозабор «Соцгородской» | Подземная камера (инв.№20028) | скважина №169"А" | 8ВЕСУ 0583 (213Е) | 1 | 1971 | Станция управления | 3ф, 50Гц 380В, 160А | Центральный
147 | Водозабор «Соцгородской» | Подземная камера (инв.№20028) | скважина №169"А" | ЩО-6 | 1 | 1971 | Щит освещения | 380/220В, 25/16А | Центральный
148 | Водозабор «Соцгородской» | Подземная камера (инв.№20028) | скважина №169"А" | НСП-03-60-001 | 2 | 1971 | Светильник | 220В, 100Вт | Центральный
149 | Водозабор «Соцгородской» | Подземная камера (инв.№20028) | скважина №169"А" | ЭНГЛ-1 0,46/220/180-5,84 | 1 | 1971 | Нагревательная лента | 220В, 0,46Вт | Центральный
150 | Водозабор «Соцгородской» | Подземная камера (инв.№20028) | скважина №169"А" | ПЭТ-1 | 1 | 1971 | Электронагреватель | 220В, 1000Вт | Центральный
151 | Водозабор «Соцгородской» | Подземная камера (инв.№20028) | скважина №169"А" | Узел учета электроэнергии | 1 |  | Меркурий 230 | 3Ф, 380/220В, 50Гц | Центральный
152 | Водозабор «Соцгородской» | Подземная камера (инв.№20277) | скважина №170"А" | ЯБПВ-2 | 1 | 1993 | Рубильник | 3ф, 50Гц 380В, 250А | Центральный
153 | Водозабор «Соцгородской» | Подземная камера (инв.№20277) | скважина №170"А" | ЯЛ 5102-337БУ12 | 1 | 1993 | Станция управления | 3ф, 50Гц 380В, 160А | Центральный
154 | Водозабор «Соцгородской» | Подземная камера (инв.№20277) | скважина №170"А" | ЩО-6 | 1 | 1993 | Щит освещения | 380/220В, 25/16А | Центральный
155 | Водозабор «Соцгородской» | Подземная камера (инв.№20277) | скважина №170"А" | НСП-03-60-001 | 2 | 1993 | Светильник | 220В, 100Вт | Центральный
156 | Водозабор «Соцгородской» | Подземная камера (инв.№20277) | скважина №170"А" | ЭНГЛ-1 0,46/220/180-5,84 | 1 | 1993 | Нагревательная лента | 220В, 0,46Вт | Центральный
157 | Водозабор «Соцгородской» | Подземная камера (инв.№20277) | скважина №170"А" | ПЭТ-1 | 1 | 1993 | Электронагреватель | 220В, 1000Вт | Центральный
158 | Водозабор «Соцгородской» | Подземная камера (инв.№20277) | скважина №170"А" | Узел учета электроэнергии | 1 |  | Меркурий 230 | 3Ф, 380/220В, 50Гц | Центральный
159 | Водозабор «Соцгородской» | Подземная камера (инв.№20067) | скважина №171"А" | ЯБПВ-2 | 1 | 1970 | Рубильник | 3ф, 50Гц 380В, 250А | Центральный
160 | Водозабор «Соцгородской» | Подземная камера (инв.№20067) | скважина №171"А" | ШЭТ 5802 33А2бБУ2 | 1 | 1970 | Станция управления | 3ф, 50Гц 380В, 160А | Центральный
161 | Водозабор «Соцгородской» | Подземная камера (инв.№20067) | скважина №171"А" | ЩО-6 | 1 | 1970 | Щит освещения | 380/220В, 25/16А | Центральный
162 | Водозабор «Соцгородской» | Подземная камера (инв.№20067) | скважина №171"А" | НСП-47-01-100 | 2 | 1970 | Светильник | 220В, 100Вт | Центральный
163 | Водозабор «Соцгородской» | Подземная камера (инв.№20067) | скважина №171"А" | ЭНГЛ-1 0,46/220/180-5,84 | 1 | 1970 | Нагревательная лента | 220В, 0,46Вт | Центральный
164 | Водозабор «Соцгородской» | Подземная камера (инв.№20067) | скважина №171"А" | ПЭТ-1 | 1 | 1970 | Электронагреватель | 220В, 1000Вт | Центральный
165 | Водозабор «Соцгородской» | Подземная камера (инв.№20067) | скважина №171"А" | Узел учета электроэнергии | 1 |  | Меркурий 230 | 3Ф, 380/220В, 50Гц | Центральный
166 | Водозабор «Соцгородской» | Наземный павильон | скважина №172"А" | ЯБПВ-2 | 1 | 1974 | Рубильник | 3ф, 50Гц 380В, 250А | Центральный
167 | Водозабор «Соцгородской» | Наземный павильон | скважина №172"А" | ШЭТ 5802 33А2бБУ2 | 1 | 1974 | Станция управления | 3ф, 50Гц 380В, 160А | Центральный
168 | Водозабор «Соцгородской» | Наземный павильон | скважина №172"А" | ЩО-6 | 1 | 1974 | Щит освещения | 380/220В, 25/16А | Центральный
169 | Водозабор «Соцгородской» | Наземный павильон | скважина №172"А" | НСП-47-01-100 | 2 | 1974 | Светильник | 220В, 100Вт | Центральный
170 | Водозабор «Соцгородской» | Наземный павильон | скважина №172"А" | ЭНГЛ-1 0,46/220/180-5,84 | 1 | 1974 | Нагревательная лента | 220В, 0,46Вт | Центральный
171 | Водозабор «Соцгородской» | Наземный павильон | скважина №172"А" | ПЭТ-1 | 1 | 1974 | Электронагреватель | 220В, 1000Вт | Центральный
172 | Водозабор «Соцгородской» | Наземный павильон | скважина №172"А" | Узел учета электроэнергии | 1 |  | Меркурий 230 | 3Ф, 380/220В, 50Гц | Центральный
173 | Водозабор «Соцгородской» | Наземный павильон (инв.№20075) | скважина №173 | ЯБПВ-2 | 1 | 1965 | Рубильник | 3ф, 50Гц 380В, 250А | Центральный
174 | Водозабор «Соцгородской» | Наземный павильон (инв.№20075) | скважина №173 | ЯНН 51214Г7БУ2 | 1 | 1965 | Станция управления | 3ф, 50Гц 380В, 160А | Центральный
175 | Водозабор «Соцгородской» | Наземный павильон (инв.№20075) | скважина №173 | ЩО-6 | 1 | 1965 | Щит освещения | 380/220В, 25/16А | Центральный
176 | Водозабор «Соцгородской» | Наземный павильон (инв.№20075) | скважина №173 | НСП-03-60-001 | 2 | 1965 | Светильник | 220В, 100Вт | Центральный
177 | Водозабор «Соцгородской» | Наземный павильон (инв.№20075) | скважина №173 | ЭНГЛ-1 0,46/220/180-5,84 | 1 | 1965 | Нагревательная лента | 220В, 0,46Вт | Центральный
178 | Водозабор «Соцгородской» | Наземный павильон (инв.№20075) | скважина №173 | ПЭТ-1 | 1 | 1965 | Электронагреватель | 220В, 1000Вт | Центральный
179 | Водозабор «Соцгородской» | Наземный павильон (инв.№20075) | скважина №173 | Узел учета электроэнергии | 1 |  | Меркурий 230 | 3Ф, 380/220В, 50Гц | Центральный
180 | Водозабор «Соцгородской» | Подземная камера (инв.№20073) | скважина №173"А" | ЯБПВ-2 | 1 | 1972 | Рубильник | 3ф, 50Гц 380В, 250А | Центральный
181 | Водозабор «Соцгородской» | Подземная камера (инв.№20073) | скважина №173"А" | ШЭТ 5802 33А2бБУ2 | 1 | 1972 | Станция управления | 3ф, 50Гц 380В, 160А | Центральный
182 | Водозабор «Соцгородской» | Подземная камера (инв.№20073) | скважина №173"А" | ЩО-6 | 1 | 1972 | Щит освещения | 380/220В, 25/16А | Центральный
183 | Водозабор «Соцгородской» | Подземная камера (инв.№20073) | скважина №173"А" | НСП-47-01-100 | 2 | 1972 | Светильник | 220В, 100Вт | Центральный
184 | Водозабор «Соцгородской» | Подземная камера (инв.№20073) | скважина №173"А" | ЭНГЛ-1 0,46/220/180-5,84 | 1 | 1972 | Нагревательная лента | 220В, 0,46Вт | Центральный
185 | Водозабор «Соцгородской» | Подземная камера (инв.№20073) | скважина №173"А" | ПЭТ-1 | 1 | 1972 | Электронагреватель | 220В, 1000Вт | Центральный
186 | Водозабор «Соцгородской» | Подземная камера (инв.№20073) | скважина №173"А" | Узел учета электроэнергии | 1 |  | Меркурий 230 | 3Ф, 380/220В, 50Гц | Центральный
187 | Водозабор «Соцгородской» | Подземная камера (инв.№20079) | скважина №174"А" | ЯБПВ-2 | 1 | 1972 | Рубильник | 3ф, 50Гц 380В, 250А | Центральный
188 | Водозабор «Соцгородской» | Подземная камера (инв.№20079) | скважина №174"А" | ШЭТ 5802 33А2бБУ2 | 1 | 1972 | Станция управления | 3ф, 50Гц 380В, 160А | Центральный
189 | Водозабор «Соцгородской» | Подземная камера (инв.№20079) | скважина №174"А" | ЩО-6 | 1 | 1972 | Щит освещения | 380/220В, 25/16А | Центральный
190 | Водозабор «Соцгородской» | Подземная камера (инв.№20079) | скважина №174"А" | НСП-47-01-100 | 2 | 1972 | Светильник | 220В, 100Вт | Центральный
191 | Водозабор «Соцгородской» | Подземная камера (инв.№20079) | скважина №174"А" | ЭНГЛ-1 0,46/220/180-5,84 | 1 | 1972 | Нагревательная лента | 220В, 0,46Вт | Центральный
192 | Водозабор «Соцгородской» | Подземная камера (инв.№20079) | скважина №174"А" | ПЭТ-1 | 1 | 1972 | Электронагреватель | 220В, 1000Вт | Центральный
193 | Водозабор «Соцгородской» | Подземная камера (инв.№20079) | скважина №174"А" | Узел учета электроэнергии | 1 |  | Меркурий 230 | 3Ф, 380/220В, 50Гц | Центральный
194 | Водозабор «Соцгородской» | Подземная камера (инв.№20280) | скважина №174"Б" | ЯБПВ-2 | 1 | 1984 | Рубильник | 3ф, 50Гц 380В, 250А | Центральный
195 | Водозабор «Соцгородской» | Подземная камера (инв.№20280) | скважина №174"Б" | ШЭТ 5802 33А2бБУ2 | 1 | 1984 | Станция управления | 3ф, 50Гц 380В, 160А | Центральный
196 | Водозабор «Соцгородской» | Подземная камера (инв.№20280) | скважина №174"Б" | ЩО-6 | 1 | 1984 | Щит освещения | 380/220В, 25/16А | Центральный
197 | Водозабор «Соцгородской» | Подземная камера (инв.№20280) | скважина №174"Б" | НСП-47-01-100 | 2 | 1984 | Светильник | 220В, 100Вт | Центральный
198 | Водозабор «Соцгородской» | Подземная камера (инв.№20280) | скважина №174"Б" | ЭНГЛ-1 0,46/220/180-5,84 | 1 | 1984 | Нагревательная лента | 220В, 0,46Вт | Центральный
199 | Водозабор «Соцгородской» | Подземная камера (инв.№20280) | скважина №174"Б" | ПЭТ-1 | 1 | 1984 | Электронагреватель | 220В, 1000Вт | Центральный
200 | Водозабор «Соцгородской» | Подземная камера (инв.№20280) | скважина №174"Б" | Узел учета электроэнергии | 1 |  | Меркурий 230 | 3Ф, 380/220В, 50Гц | Центральный
201 | Водозабор «Соцгородской» | Подземная камера (инв.№20281) | скважина №174"В" | ЯБПВ-2 | 1 | 1994 | Рубильник | 3ф, 50Гц 380В, 250А | Центральный
202 | Водозабор «Соцгородской» | Подземная камера (инв.№20281) | скважина №174"В" | ЯЛ 5102407БУ2 | 1 | 1994 | Станция управления | 3ф, 50Гц 380В, 160А | Центральный
203 | Водозабор «Соцгородской» | Подземная камера (инв.№20281) | скважина №174"В" | ЩО-6 | 1 | 1994 | Щит освещения | 380/220В, 25/16А | Центральный
204 | Водозабор «Соцгородской» | Подземная камера (инв.№20281) | скважина №174"В" | НСП-47-01-100 | 2 | 1994 | Светильник | 220В, 100Вт | Центральный
205 | Водозабор «Соцгородской» | Подземная камера (инв.№20281) | скважина №174"В" | ЭНГЛ-1 0,46/220/180-5,84 | 1 | 1994 | Нагревательная лента | 220В, 0,46Вт | Центральный
206 | Водозабор «Соцгородской» | Подземная камера (инв.№20281) | скважина №174"В" | ПЭТ-1 | 1 | 1994 | Электронагреватель | 220В, 1000Вт | Центральный
207 | Водозабор «Соцгородской» | Подземная камера (инв.№20281) | скважина №174"В" | Узел учета электроэнергии | 1 |  | Меркурий 230 | 3Ф, 380/220В, 50Гц | Центральный
208 | Водозабор «Соцгородской» | Подземная камера (инв.№20083) | скважина №175"А" | ЯБПВ-2 | 1 | 1972 | Рубильник | 3ф, 50Гц 380В, 250А | Центральный
209 | Водозабор «Соцгородской» | Подземная камера (инв.№20083) | скважина №175"А" | ШЭТ 5802 33А2БУ2 | 1 | 1972 | Станция управления | 3ф, 50Гц 380В, 160А | Центральный
210 | Водозабор «Соцгородской» | Подземная камера (инв.№20083) | скважина №175"А" | ЩО-6 | 1 | 1972 | Щит освещения | 380/220В, 25/16А | Центральный
211 | Водозабор «Соцгородской» | Подземная камера (инв.№20083) | скважина №175"А" | НСП-03-60-001 | 2 | 1972 | Светильник | 220В, 100Вт | Центральный
212 | Водозабор «Соцгородской» | Подземная камера (инв.№20083) | скважина №175"А" | ЭНГЛ-1 0,46/220/180-5,84 | 1 | 1972 | Нагревательная лента | 220В, 0,46Вт | Центральный
213 | Водозабор «Соцгородской» | Подземная камера (инв.№20083) | скважина №175"А" | ПЭТ-1 | 1 | 1972 | Электронагреватель | 220В, 1000Вт | Центральный
214 | Водозабор «Соцгородской» | Подземная камера (инв.№20083) | скважина №175"А" | Узел учета электроэнергии | 1 |  | Меркурий 230 | 3Ф, 380/220В, 50Гц | Центральный
215 | Водозабор «Соцгородской» | Подземная камера (инв.№20087) | скважина №176"А" | ЯБПВ-2 | 1 | 1972 | Рубильник | 3ф, 50Гц 380В, 250А | Центральный
216 | Водозабор «Соцгородской» | Подземная камера (инв.№20087) | скважина №176"А" | ЯЛ 5102Э37Б1У2 | 1 | 1972 | Станция управления | 3ф, 50Гц 380В, 160А | Центральный
217 | Водозабор «Соцгородской» | Подземная камера (инв.№20087) | скважина №176"А" | ЩО-6 | 1 | 1972 | Щит освещения | 380/220В, 25/16А | Центральный
218 | Водозабор «Соцгородской» | Подземная камера (инв.№20087) | скважина №176"А" | НСП-47-01-100 | 2 | 1972 | Светильник | 220В, 100Вт | Центральный
219 | Водозабор «Соцгородской» | Подземная камера (инв.№20087) | скважина №176"А" | ЭНГЛ-1 0,46/220/180-5,84 | 1 | 1972 | Нагревательная лента | 220В, 0,46Вт | Центральный
220 | Водозабор «Соцгородской» | Подземная камера (инв.№20087) | скважина №176"А" | ПЭТ-1 | 1 | 1972 | Электронагреватель | 220В, 1000Вт | Центральный
221 | Водозабор «Соцгородской» | Подземная камера (инв.№20087) | скважина №176"А" | Узел учета электроэнергии | 1 |  | Меркурий 230 | 3Ф, 380/220В, 50Гц | Центральный
222 | Водозабор «Соцгородской» | Подземная камера (инв.№20288) | скважина №176"Б" | ЯБПВ-2 | 1 | 1994 | Рубильник | 3ф, 50Гц 380В, 250А | Центральный
223 | Водозабор «Соцгородской» | Подземная камера (инв.№20288) | скважина №176"Б" | ЯЛ 5102407БУ2 | 1 | 1994 | Станция управления | 3ф, 50Гц 380В, 160А | Центральный
224 | Водозабор «Соцгородской» | Подземная камера (инв.№20288) | скважина №176"Б" | ЩО-6 | 1 | 1994 | Щит освещения | 380/220В, 25/16А | Центральный
225 | Водозабор «Соцгородской» | Подземная камера (инв.№20288) | скважина №176"Б" | НСП-47-01-100 | 2 | 1994 | Светильник | 220В, 100Вт | Центральный
226 | Водозабор «Соцгородской» | Подземная камера (инв.№20288) | скважина №176"Б" | ЭНГЛ-1 0,46/220/180-5,84 | 1 | 1994 | Нагревательная лента | 220В, 0,46Вт | Центральный
227 | Водозабор «Соцгородской» | Подземная камера (инв.№20288) | скважина №176"Б" | ПЭТ-1 | 1 | 1994 | Электронагреватель | 220В, 1000Вт | Центральный
228 | Водозабор «Соцгородской» | Подземная камера (инв.№20288) | скважина №176"Б" | Узел учета электроэнергии | 1 |  | Меркурий 230 | 3Ф, 380/220В, 50Гц | Центральный
229 | Водозабор «Соцгородской» | Наземный павильон (инв.№20089) | скважина №177 | ЯБПВ-2 | 1 | 1965 | Рубильник | 3ф, 50Гц 380В, 250А | Центральный
230 | Водозабор «Соцгородской» | Наземный павильон (инв.№20089) | скважина №177 | Р 31269У2 | 1 | 1965 | Станция управления | 3ф, 50Гц 380В, 160А | Центральный
231 | Водозабор «Соцгородской» | Наземный павильон (инв.№20089) | скважина №177 | ЩО-6 | 1 | 1965 | Щит освещения | 380/220В, 25/16А | Центральный
232 | Водозабор «Соцгородской» | Наземный павильон (инв.№20089) | скважина №177 | НСП-47-01-100 | 2 | 1965 | Светильник | 220В, 100Вт | Центральный
233 | Водозабор «Соцгородской» | Наземный павильон (инв.№20089) | скважина №177 | ЭНГЛ-1 0,46/220/180-5,84 | 1 | 1965 | Нагревательная лента | 220В, 0,46Вт | Центральный
234 | Водозабор «Соцгородской» | Наземный павильон (инв.№20089) | скважина №177 | ПЭТ-1 | 1 | 1965 | Электронагреватель | 220В, 1000Вт | Центральный
235 | Водозабор «Соцгородской» | Наземный павильон (инв.№20089) | скважина №177 | Узел учета электроэнергии | 1 |  | Меркурий 230 | 3Ф, 380/220В, 50Гц | Центральный
236 | Водозабор «Соцгородской» | Подземная камера (инв.№20091) | скважина №177"А" | ЯБПВ-2 | 1 | 1972 | Рубильник | 3ф, 50Гц 380В, 250А | Центральный
237 | Водозабор «Соцгородской» | Подземная камера (инв.№20091) | скважина №177"А" | ПЭТ 5103-23Г2М | 1 | 1972 | Станция управления | 3ф, 50Гц 380В, 160А | Центральный
238 | Водозабор «Соцгородской» | Подземная камера (инв.№20091) | скважина №177"А" | ЩО-6 | 1 | 1972 | Щит освещения | 380/220В, 25/16А | Центральный
239 | Водозабор «Соцгородской» | Подземная камера (инв.№20091) | скважина №177"А" | НСП-03-60-001 | 2 | 1972 | Светильник | 220В, 100Вт | Центральный
240 | Водозабор «Соцгородской» | Подземная камера (инв.№20091) | скважина №177"А" | ЭНГЛ-1 0,46/220/180-5,84 | 1 | 1972 | Нагревательная лента | 220В, 0,46Вт | Центральный
241 | Водозабор «Соцгородской» | Подземная камера (инв.№20091) | скважина №177"А" | ПЭТ-1 | 1 | 1972 | Электронагреватель | 220В, 1000Вт | Центральный
242 | Водозабор «Соцгородской» | Подземная камера (инв.№20091) | скважина №177"А" | Узел учета электроэнергии | 1 |  | Меркурий 230 | 3Ф, 380/220В, 50Гц | Центральный
243 | Водозабор «Соцгородской» | Наземный павильон (инв.№20097) | скважина №179 | ЯРВ-100 | 1 | 2020 | Рубильник | 3ф, 50Гц 380В, 250А | Центральный
244 | Водозабор «Соцгородской» | Наземный павильон (инв.№20097) | скважина №179 | Шкаф АСУТП с внешними датчиками (охрана, давления, пожарная, температуры, затопления) | 1 | 2020 | Станция управления | 3ф, 50Гц 380В, 160А | Центральный
245 | Водозабор «Соцгородской» | Наземный павильон (инв.№20097) | скважина №179 | ЩО-6 | 1 | 2010 | Щит освещения | 380/220В, 25/16А | Центральный
246 | Водозабор «Соцгородской» | Наземный павильон (инв.№20097) | скважина №179 | NBL-P01-8-4R | 2 | 2020 | Светильник | 220В, 1000Вт | Центральный
247 | Водозабор «Соцгородской» | Наземный павильон (инв.№20097) | скважина №179 | ЭНГЛ-1 0,46/220/180-5,84 | 1 | 2020 | Нагревательная лента | 220В, 0,46Вт | Центральный
248 | Водозабор «Соцгородской» | Наземный павильон (инв.№20097) | скважина №179 | ПЭТ-1 | 1 | 2010 | Электронагреватель | 220В, 1000Вт | Центральный
249 | Водозабор «Соцгородской» | Наземный павильон (инв.№20097) | скважина №179 | Шкаф ВРУ | 1 | 2020 | Вводной шкаф с учетом ЭЭ | 3Ф, 380/220В, 50Гц | Центральный
250 | Водозабор «Соцгородской» | Наземный павильон (инв.№20097) | скважина №179 | Электрозадвижка Dendor | 1 | 2020 | Электрозадвижка Dendor | 380В, 50Гц. 250Вт | Центральный
251 | Водозабор «Соцгородской» | Наземный павильон (инв.№20097) | скважина №179 | Прибор учета поднятой воды Взлет УРСВ | 1 | 2020 | Расходомер УРСВ |  | Центральный
252 | Водозабор «Соцгородской» | Подземная камера (инв.№20274) | скважина №180"А" | ЯРВ-100 | 1 | 2020 | Рубильник | 3ф, 50Гц 380В, 250А | Центральный
253 | Водозабор «Соцгородской» | Подземная камера (инв.№20274) | скважина №180"А" | Шкаф АСУТП с внешними датчиками (охрана, давления, пожарная, температуры, затопления) | 1 | 2020 | Станция управления | 3ф, 50Гц 380В, 160А | Центральный
254 | Водозабор «Соцгородской» | Подземная камера (инв.№20274) | скважина №180"А" | ЩО-6 | 1 | 2010 | Щит освещения | 380/220В, 25/16А | Центральный
255 | Водозабор «Соцгородской» | Подземная камера (инв.№20274) | скважина №180"А" | NBL-P01-8-4R | 2 | 2020 | Светильник | 220В, 1000Вт | Центральный
256 | Водозабор «Соцгородской» | Подземная камера (инв.№20274) | скважина №180"А" | ЭНГЛ-1 0,46/220/180-5,84 | 1 | 2020 | Нагревательная лента | 220В, 0,46Вт | Центральный
257 | Водозабор «Соцгородской» | Подземная камера (инв.№20274) | скважина №180"А" | ПЭТ-1 | 1 | 2010 | Электронагреватель | 220В, 1000Вт | Центральный
258 | Водозабор «Соцгородской» | Подземная камера (инв.№20274) | скважина №180"А" | Шкаф ВРУ | 1 | 2020 | Вводной шкаф с учетом ЭЭ | 3Ф, 380/220В, 50Гц | Центральный
259 | Водозабор «Соцгородской» | Подземная камера (инв.№20274) | скважина №180"А" | Электрозадвижка Dendor | 1 | 2020 | Электрозадвижка Dendor | 380В, 50Гц. 250Вт | Центральный
260 | Водозабор «Соцгородской» | Подземная камера (инв.№20274) | скважина №180"А" | Прибор учета поднятой воды Взлет УРСВ | 1 | 2020 | Расходомер УРСВ |  | Центральный
261 | Водозабор «Соцгородской» | Наземный павильон (инв.№20034) | скважина №181 | ЯРВ-100 | 1 | 2020 | Рубильник | 3ф, 50Гц 380В, 250А | Центральный
262 | Водозабор «Соцгородской» | Наземный павильон (инв.№20034) | скважина №181 | Шкаф АСУТП с внешними датчиками (охрана, давления, пожарная, температуры, затопления) | 1 | 2020 | Станция управления | 3ф, 50Гц 380В, 160А | Центральный
263 | Водозабор «Соцгородской» | Наземный павильон (инв.№20034) | скважина №181 | ЩО-6 | 1 | 2010 | Щит освещения | 380/220В, 25/16А | Центральный
264 | Водозабор «Соцгородской» | Наземный павильон (инв.№20034) | скважина №181 | NBL-P01-8-4R | 2 | 2020 | Светильник | 220В, 1000Вт | Центральный
265 | Водозабор «Соцгородской» | Наземный павильон (инв.№20034) | скважина №181 | ЭНГЛ-1 0,46/220/180-5,84 | 1 | 2020 | Нагревательная лента | 220В, 0,46Вт | Центральный
266 | Водозабор «Соцгородской» | Наземный павильон (инв.№20034) | скважина №181 | ПЭТ-1 | 1 | 2010 | Электронагреватель | 220В, 1000Вт | Центральный
267 | Водозабор «Соцгородской» | Наземный павильон (инв.№20034) | скважина №181 | Шкаф ВРУ | 1 | 2020 | Вводной шкаф с учетом ЭЭ | 3Ф, 380/220В, 50Гц | Центральный
268 | Водозабор «Соцгородской» | Наземный павильон (инв.№20034) | скважина №181 | Электрозадвижка Dendor | 1 | 2020 | Электрозадвижка Dendor | 380В, 50Гц. 250Вт | Центральный
269 | Водозабор «Соцгородской» | Наземный павильон (инв.№20034) | скважина №181 | Прибор учета поднятой воды Взлет УРСВ | 1 | 2020 | Расходомер УРСВ |  | Центральный
270 | Водозабор «Соцгородской» | Подземная камера (инв.№20219) | скважина №182"А" | ЯРВ-100 | 1 | 2020 | Рубильник | 3ф, 50Гц 380В, 250А | Центральный
271 | Водозабор «Соцгородской» | Подземная камера (инв.№20219) | скважина №182"А" | Шкаф АСУТП с внешними датчиками (охрана, давления, пожарная, температуры, затопления) | 1 | 2020 | Станция управления | 3ф, 50Гц 380В, 160А | Центральный
272 | Водозабор «Соцгородской» | Подземная камера (инв.№20219) | скважина №182"А" | ЩО-6 | 1 | 2010 | Щит освещения | 380/220В, 25/16А | Центральный
273 | Водозабор «Соцгородской» | Подземная камера (инв.№20219) | скважина №182"А" | NBL-P01-8-4R | 2 | 2020 | Светильник | 220В, 1000Вт | Центральный
274 | Водозабор «Соцгородской» | Подземная камера (инв.№20219) | скважина №182"А" | ЭНГЛ-1 0,46/220/180-5,84 | 1 | 2020 | Нагревательная лента | 220В, 0,46Вт | Центральный
275 | Водозабор «Соцгородской» | Подземная камера (инв.№20219) | скважина №182"А" | ПЭТ-1 | 1 | 2010 | Электронагреватель | 220В, 1000Вт | Центральный
276 | Водозабор «Соцгородской» | Подземная камера (инв.№20219) | скважина №182"А" | Шкаф ВРУ | 1 | 2020 | Вводной шкаф с учетом ЭЭ | 3Ф, 380/220В, 50Гц | Центральный
277 | Водозабор «Соцгородской» | Подземная камера (инв.№20219) | скважина №182"А" | Электрозадвижка Dendor | 1 | 2020 | Электрозадвижка Dendor | 380В, 50Гц. 250Вт | Центральный
278 | Водозабор «Соцгородской» | Подземная камера (инв.№20219) | скважина №182"А" | Прибор учета поднятой воды Взлет УРСВ | 1 | 2020 | Расходомер УРСВ |  | Центральный
279 | Водозабор «Соцгородской» | Подземная камера (инв.№20234) | скважина №183"А" | ЯРВ-100 | 1 | 2020 | Рубильник | 3ф, 50Гц 380В, 250А | Центральный
280 | Водозабор «Соцгородской» | Подземная камера (инв.№20234) | скважина №183"А" | Шкаф АСУТП с внешними датчиками (охрана, давления, пожарная, температуры, затопления) | 1 | 2020 | Станция управления | 3ф, 50Гц 380В, 160А | Центральный
281 | Водозабор «Соцгородской» | Подземная камера (инв.№20234) | скважина №183"А" | ЩО-6 | 1 | 2010 | Щит освещения | 380/220В, 25/16А | Центральный
282 | Водозабор «Соцгородской» | Подземная камера (инв.№20234) | скважина №183"А" | NBL-P01-8-4R | 2 | 2020 | Светильник | 220В, 1000Вт | Центральный
283 | Водозабор «Соцгородской» | Подземная камера (инв.№20234) | скважина №183"А" | ЭНГЛ-1 0,46/220/180-5,84 | 1 | 2020 | Нагревательная лента | 220В, 0,46Вт | Центральный
284 | Водозабор «Соцгородской» | Подземная камера (инв.№20234) | скважина №183"А" | ПЭТ-1 | 1 | 2010 | Электронагреватель | 220В, 1000Вт | Центральный
285 | Водозабор «Соцгородской» | Подземная камера (инв.№20234) | скважина №183"А" | Шкаф ВРУ | 1 | 2020 | Вводной шкаф с учетом ЭЭ | 3Ф, 380/220В, 50Гц | Центральный
286 | Водозабор «Соцгородской» | Подземная камера (инв.№20234) | скважина №183"А" | Электрозадвижка Dendor | 1 | 2020 | Электрозадвижка Dendor | 380В, 50Гц. 250Вт | Центральный
287 | Водозабор «Соцгородской» | Подземная камера (инв.№20234) | скважина №183"А" | Прибор учета поднятой воды Взлет УРСВ | 1 | 2020 | Расходомер УРСВ |  | Центральный
288 | Водозабор «Соцгородской» | Подземная камера (инв.№20287) | скважина №184"А" | ЯРВ-100 | 1 | 2020 | Рубильник | 3ф, 50Гц 380В, 250А | Центральный
289 | Водозабор «Соцгородской» | Подземная камера (инв.№20287) | скважина №184"А" | Шкаф АСУТП с внешними датчиками (охрана, давления, пожарная, температуры, затопления) | 1 | 2020 | Станция управления | 3ф, 50Гц 380В, 160А | Центральный
290 | Водозабор «Соцгородской» | Подземная камера (инв.№20287) | скважина №184"А" | ЩО-6 | 1 | 2010 | Щит освещения | 380/220В, 25/16А | Центральный
291 | Водозабор «Соцгородской» | Подземная камера (инв.№20287) | скважина №184"А" | NBL-P01-8-4R | 2 | 2020 | Светильник | 220В, 1000Вт | Центральный
292 | Водозабор «Соцгородской» | Подземная камера (инв.№20287) | скважина №184"А" | ЭНГЛ-1 0,46/220/180-5,84 | 1 | 2020 | Нагревательная лента | 220В, 0,46Вт | Центральный
293 | Водозабор «Соцгородской» | Подземная камера (инв.№20287) | скважина №184"А" | ПЭТ-1 | 1 | 2010 | Электронагреватель | 220В, 1000Вт | Центральный
294 | Водозабор «Соцгородской» | Подземная камера (инв.№20287) | скважина №184"А" | Шкаф ВРУ | 1 | 2020 | Вводной шкаф с учетом ЭЭ | 3Ф, 380/220В, 50Гц | Центральный
295 | Водозабор «Соцгородской» | Подземная камера (инв.№20287) | скважина №184"А" | Электрозадвижка Dendor | 1 | 2020 | Электрозадвижка Dendor | 380В, 50Гц. 250Вт | Центральный
296 | Водозабор «Соцгородской» | Подземная камера (инв.№20287) | скважина №184"А" | Прибор учета поднятой воды Взлет УРСВ | 1 | 2020 | Расходомер УРСВ |  | Центральный
297 | Водозабор «Соцгородской» | Наземный павильон (инв.№20047) | скважина №185 | ЯРВ-100 | 1 | 2020 | Рубильник | 3ф, 50Гц 380В, 250А | Центральный
298 | Водозабор «Соцгородской» | Наземный павильон (инв.№20047) | скважина №185 | Шкаф АСУТП с внешними датчиками (охрана, давления, пожарная, температуры, затопления) | 1 | 2020 | Станция управления | 3ф, 50Гц 380В, 160А | Центральный
299 | Водозабор «Соцгородской» | Наземный павильон (инв.№20047) | скважина №185 | ЩО-6 | 1 | 2010 | Щит освещения | 380/220В, 25/16А | Центральный
300 | Водозабор «Соцгородской» | Наземный павильон (инв.№20047) | скважина №185 | NBL-P01-8-4R | 2 | 2020 | Светильник | 220В, 1000Вт | Центральный
301 | Водозабор «Соцгородской» | Наземный павильон (инв.№20047) | скважина №185 | ЭНГЛ-1 0,46/220/180-5,84 | 1 | 2020 | Нагревательная лента | 220В, 0,46Вт | Центральный
302 | Водозабор «Соцгородской» | Наземный павильон (инв.№20047) | скважина №185 | ПЭТ-1 | 1 | 2010 | Электронагреватель | 220В, 1000Вт | Центральный
303 | Водозабор «Соцгородской» | Наземный павильон (инв.№20047) | скважина №185 | Шкаф ВРУ | 1 | 2020 | Вводной шкаф с учетом ЭЭ | 3Ф, 380/220В, 50Гц | Центральный
304 | Водозабор «Соцгородской» | Наземный павильон (инв.№20047) | скважина №185 | Электрозадвижка Dendor | 1 | 2020 | Электрозадвижка Dendor | 380В, 50Гц. 250Вт | Центральный
305 | Водозабор «Соцгородской» | Наземный павильон (инв.№20047) | скважина №185 | Прибор учета поднятой воды Взлет УРСВ | 1 | 2020 | Расходомер УРСВ |  | Центральный
306 | Водозабор «Соцгородской» | Подземная камера (инв.№20220) | скважина №202"А" | ЯБПВ-2 | 1 | 1983 | Рубильник | 3ф, 50Гц 380В, 250А | Центральный
307 | Водозабор «Соцгородской» | Подземная камера (инв.№20220) | скважина №202"А" | Р 314-130У2 | 1 | 1983 | Станция управления | 3ф, 50Гц 380В, 160А | Центральный
308 | Водозабор «Соцгородской» | Подземная камера (инв.№20220) | скважина №202"А" | ЩО-6 | 1 | 1983 | Щит освещения | 380/220В, 25/16А | Центральный
309 | Водозабор «Соцгородской» | Подземная камера (инв.№20220) | скважина №202"А" | НСП-03-60-001 | 2 | 1983 | Светильник | 220В, 100Вт | Центральный
310 | Водозабор «Соцгородской» | Подземная камера (инв.№20220) | скважина №202"А" | ЭНГЛ-1 0,46/220/180-5,84 | 1 | 1983 | Нагревательная лента | 220В, 0,46Вт | Центральный
311 | Водозабор «Соцгородской» | Подземная камера (инв.№20220) | скважина №202"А" | ПЭТ-1 | 1 | 1983 | Электронагреватель | 220В, 1000Вт | Центральный
312 | Водозабор «Соцгородской» | Подземная камера (инв.№20220) | скважина №202"А" | Узел учета электроэнергии | 1 |  | Меркурий 230 | 3Ф, 380/220В, 50Гц | Центральный
313 | Водозабор «Соцгородской» | Наземный павильон (инв.№20031) | скважина №203 | ЯБПВ-2 | 1 | 1969 | Рубильник | 3ф, 50Гц 380В, 250А | Центральный
314 | Водозабор «Соцгородской» | Наземный павильон (инв.№20031) | скважина №203 | Р 314-130У2 | 1 | 1969 | Станция управления | 3ф, 50Гц 380В, 160А | Центральный
315 | Водозабор «Соцгородской» | Наземный павильон (инв.№20031) | скважина №203 | ЩО-6 | 1 | 1969 | Щит освещения | 380/220В, 25/16А | Центральный
316 | Водозабор «Соцгородской» | Наземный павильон (инв.№20031) | скважина №203 | НСП-47-01-100 | 2 | 1969 | Светильник | 220В, 100Вт | Центральный
317 | Водозабор «Соцгородской» | Наземный павильон (инв.№20031) | скважина №203 | ЭНГЛ-1 0,46/220/180-5,84 | 1 | 1969 | Нагревательная лента | 220В, 0,46Вт | Центральный
318 | Водозабор «Соцгородской» | Наземный павильон (инв.№20031) | скважина №203 | ПЭТ-1 | 1 | 1969 | Электронагреватель | 220В, 1000Вт | Центральный
319 | Водозабор «Соцгородской» | Наземный павильон (инв.№20031) | скважина №203 | Узел учета электроэнергии | 1 |  | Меркурий 230 | 3Ф, 380/220В, 50Гц | Центральный
320 | Водозабор «Соцгородской» | Наземный павильон (инв.№20036) | скважина №204 | ЯБПВ-2 | 1 | 1969 | Рубильник | 3ф, 50Гц 380В, 250А | Центральный
321 | Водозабор «Соцгородской» | Наземный павильон (инв.№20036) | скважина №204 | ПЭТ 510433А2М | 1 | 1969 | Станция управления | 3ф, 50Гц 380В, 160А | Центральный
322 | Водозабор «Соцгородской» | Наземный павильон (инв.№20036) | скважина №204 | ЩО-6 | 1 | 1969 | Щит освещения | 380/220В, 25/16А | Центральный
323 | Водозабор «Соцгородской» | Наземный павильон (инв.№20036) | скважина №204 | НСП-47-01-100 | 2 | 1969 | Светильник | 220В, 100Вт | Центральный
324 | Водозабор «Соцгородской» | Наземный павильон (инв.№20036) | скважина №204 | ЭНГЛ-1 0,46/220/180-5,84 | 1 | 1969 | Нагревательная лента | 220В, 0,46Вт | Центральный
325 | Водозабор «Соцгородской» | Наземный павильон (инв.№20036) | скважина №204 | ПЭТ-1 | 1 | 1969 | Электронагреватель | 220В, 1000Вт | Центральный
326 | Водозабор «Соцгородской» | Наземный павильон (инв.№20036) | скважина №204 | Узел учета электроэнергии | 1 |  | Меркурий 230 | 3Ф, 380/220В, 50Гц | Центральный
327 | Водозабор «Соцгородской» | Наземный павильон (инв.№20045) | скважина №206 | ЯБПВ-2 | 1 | 1969 | Рубильник | 3ф, 50Гц 380В, 250А | Центральный
328 | Водозабор «Соцгородской» | Наземный павильон (инв.№20045) | скважина №206 | Р 312-69У2 | 1 | 1969 | Станция управления | 3ф, 50Гц 380В, 160А | Центральный
329 | Водозабор «Соцгородской» | Наземный павильон (инв.№20045) | скважина №206 | ЩО-6 | 1 | 1969 | Щит освещения | 380/220В, 25/16А | Центральный
330 | Водозабор «Соцгородской» | Наземный павильон (инв.№20045) | скважина №206 | НСП-47-01-100 | 2 | 1969 | Светильник | 220В, 100Вт | Центральный
331 | Водозабор «Соцгородской» | Наземный павильон (инв.№20045) | скважина №206 | ЭНГЛ-1 0,46/220/180-5,84 | 1 | 1969 | Нагревательная лента | 220В, 0,46Вт | Центральный
332 | Водозабор «Соцгородской» | Наземный павильон (инв.№20045) | скважина №206 | ПЭТ-1 | 1 | 1969 | Электронагреватель | 220В, 1000Вт | Центральный
333 | Водозабор «Соцгородской» | Наземный павильон (инв.№20045) | скважина №206 | Узел учета электроэнергии | 1 |  | Меркурий 230 | 3Ф, 380/220В, 50Гц | Центральный
334 | Водозабор «Соцгородской» | Наземный павильон (инв.№20049) | скважина №207 | ЯБПВ-2 | 1 | 1969 | Рубильник | 3ф, 50Гц 380В, 250А | Центральный
335 | Водозабор «Соцгородской» | Наземный павильон (инв.№20049) | скважина №207 | ШЭТ 5802-23 Б2ВУ2 | 1 | 1969 | Станция управления | 3ф, 50Гц 380В, 160А | Центральный
336 | Водозабор «Соцгородской» | Наземный павильон (инв.№20049) | скважина №207 | ЩО-6 | 1 | 1969 | Щит освещения | 380/220В, 25/16А | Центральный
337 | Водозабор «Соцгородской» | Наземный павильон (инв.№20049) | скважина №207 | НСП-47-01-100 | 2 | 1969 | Светильник | 220В, 100Вт | Центральный
338 | Водозабор «Соцгородской» | Наземный павильон (инв.№20049) | скважина №207 | ЭНГЛ-1 0,46/220/180-5,84 | 1 | 1969 | Нагревательная лента | 220В, 0,46Вт | Центральный
339 | Водозабор «Соцгородской» | Наземный павильон (инв.№20049) | скважина №207 | ПЭТ-1 | 1 | 1969 | Электронагреватель | 220В, 1000Вт | Центральный
340 | Водозабор «Соцгородской» | Наземный павильон (инв.№20049) | скважина №207 | Узел учета электроэнергии | 1 |  | Меркурий 230 | 3Ф, 380/220В, 50Гц | Центральный
341 | Водозабор «Соцгородской» | ТП-6 наземный павильон (инв.№20097) | скважина №179 | РВ-3, ПР-10 | 1 | 1969 | Разьединитель, шинный мост, предохранитель, ручной привод | 6/0,4кВ, 100кВА | Центральный
342 | Водозабор «Соцгородской» | ТП-6 наземный павильон (инв.№20097) | скважина №179 | ТСМА-100/6 | 1 | 1969 | Трансформатор | 6/0,4кВ, 100кВА | Центральный
343 | Водозабор «Соцгородской» | ТП-8 наземный павильон | скважина №202 | РВ-3, ПР-10 | 1 | 1969 | Разьединитель, шинный мост, предохранитель, ручной привод | 6/0,4кВ, 100кВА | Центральный
344 | Водозабор «Соцгородской» | ТП-8 наземный павильон | скважина №202 | ТСМА-100/6 | 1 | 1969 | Трансформатор | 6/0,4кВ, 100кВА | Центральный
345 | Водозабор «Соцгородской» | ТП-10 наземный павильон (инв.№017006) | скважина №180 | РВ-3, ПР-10 | 1 | 1969 | Разьединитель, шинный мост, предохранитель, ручной привод | 6/0,4кВ, 100кВА | Центральный
346 | Водозабор «Соцгородской» | КТП-10 наземный павильон (инв.№017006) | скважина №180 | ТМ-100/6 | 1 | 1969 | Трансформатор | 6/0,4кВ, 100кВА | Центральный
347 | Водозабор «Соцгородской» | ТП-11 наземный павильон | скважина №167 | РВ-3, ПР-10 | 1 | 1969 | Разьединитель, шинный мост, предохранитель, ручной привод | 6/0,4кВ, 320кВА | Центральный
348 | Водозабор «Соцгородской» | ТП-11 наземный павильон | скважина №167 | ТСМА-320/6 | 1 | 1969 | Трансформатор | 6/0,4кВ, 320кВА | Центральный
349 | Водозабор «Соцгородской» | ТП-11 (РЯ-11, Ф-4) | скважина №167 | ВН-16 | 1 | 1969 | Выключатель нагрузки, ручной привод | 6кВ, 630А | Центральный
350 | Водозабор «Соцгородской» | ТП-12 наземный павильон (инв.№20036) | скважина №204 | РВ-3, ПР-10 | 1 | 1969 | Разьединитель, шинный мост, предохранитель, ручной привод | 6/0,4кВ, 100кВА | Центральный
351 | Водозабор «Соцгородской» | ТП-12 наземный павильон (инв.№20036) | скважина №204 | ТМ-160/6 | 1 | 1969 | Трансформатор | 6/0,4кВ, 100кВА | Центральный
352 | Водозабор «Соцгородской» | ТП-14 наземный павильон (инв.№20034) | скважина №181 | РВ-3, ПР-10 | 1 | 1969 | Разьединитель, шинный мост, предохранитель, ручной привод | 6/0,4кВ, 160кВА | Центральный
353 | Водозабор «Соцгородской» | ТП-14 наземный павильон (инв.№20034) | скважина №181 | ТМГ-100/6 | 1 | 1969 | Трансформатор | 6/0,4кВ, 160кВА | Центральный
354 | Водозабор «Соцгородской» | ТП-16 наземный павильон | скважина №204 | РВ-3, ПР-10 | 1 | 1969 | Разьединитель, шинный мост, предохранитель, ручной привод | 6/0,4кВ, 100кВА | Центральный
355 | Водозабор «Соцгородской» | ТП-16 наземный павильон | скважина №204 | ТМ-160/6 | 1 | 1969 | Трансформатор | 6/0,4кВ, 100кВА | Центральный
356 | Водозабор «Соцгородской» | ТП-18 наземный павильон скв №182 | скважина №182 | РВ-3, ПР-10 | 1 | 1969 | Разьединитель, шинный мост, предохранитель, ручной привод | 6/0,4кВ, 160кВА | Центральный
357 | Водозабор «Соцгородской» | ТП-18 наземный павильон скв №182 | скважина №182 | ТМ 160/6 | 1 | 1969 | Трансформатор | 6/0,4кВ, 160кВА | Центральный
358 | Водозабор «Соцгородской» | ТП-20 наземный павильон (инв.№20038) | скважина №201 | РВ-3, ПР-10 | 1 | 1969 | Разьединитель, шинный мост, предохранитель, ручной привод | 6/0,4кВ, 100кВА | Центральный
359 | Водозабор «Соцгородской» | ТП-20 наземный павильон (инв.№20038) | скважина №201 | ТСМ-180/6 | 1 | 1969 | Трансформатор | 6/0,4кВ, 100кВА | Центральный
360 | Водозабор «Соцгородской» | ТП-22 наземный павильон (инв.№017002) | скважина №183 | РВ-3, ПР-10 | 1 | 1969 | Разьединитель, шинный мост, предохранитель, ручной привод | 6/0,4кВ, 100кВА | Центральный
361 | Водозабор «Соцгородской» | ТП-22 наземный павильон (инв.№017002) | скважина №183 | ТСМА 100/6 | 1 | 1969 | Трансформатор | 6/0,4кВ, 100кВА | Центральный
362 | Водозабор «Соцгородской» | ТП-23 наземный павильон | скважина №178 | РВ-3, ПР-10 | 1 |  | Разьединитель, шинный мост, предохранитель, ручной привод | 6/0,4кВ, 320кВА | Центральный
363 | Водозабор «Соцгородской» | ТП-23 наземный павильон | скважина №178 | ТМ-320/10-УХЛ1 | 1 |  | Трансформатор | 6/0,4кВ, 320кВА | Центральный
364 | Водозабор «Соцгородской» | ТП-24 наземный павильон (инв.№017007) | скважина №205 | РВ-3, ПР-10 | 1 | 1969 | Разьединитель, шинный мост, предохранитель, ручной привод | 6/0,4кВ, 100кВА | Центральный
365 | Водозабор «Соцгородской» | ТП-24 наземный павильон (инв.№017007) | скважина №205 | ТСМА100/6 | 1 | 1969 | Трансформатор | 6/0,4кВ, 100кВА | Центральный
366 | Водозабор «Соцгородской» | ТП-25 наземный павильон | скважина №208 | РВ-3, ПР-10 | 1 |  | Разьединитель, шинный мост, предохранитель, ручной привод | 6/0,4кВ, 320кВА | Центральный
367 | Водозабор «Соцгородской» | ТП-25 наземный павильон | скважина №208 | ТСМА-320/10-УХЛ1 | 1 |  | Трансформатор | 6/0,4кВ, 320кВА | Центральный
368 | Водозабор «Соцгородской» | ТП-26 наземный павильон (инв.№017003) | скважина №184 | РВ-3, ПР-10 | 1 | 1966 | Разьединитель, шинный мост, предохранитель, ручной привод | 6/0,4кВ, 100кВА | Центральный
369 | Водозабор «Соцгородской» | ТП-26 наземный павильон (инв.№017003) | скважина №184 | ТМ 100/66У1 | 1 | 1966 | Трансформатор | 6/0,4кВ, 100кВА | Центральный
370 | Водозабор «Соцгородской» | ТП-30 наземный павильон (инв.№20047) | скважина №185 | РВ-3, ПР-10 | 1 | 1966 | Разьединитель, шинный мост, предохранитель, ручной привод | 6/0,4кВ, 100кВА | Центральный
371 | Водозабор «Соцгородской» | ТП-30 наземный павильон (инв.№20047) | скважина №185 | ТСМА 100/6 | 1 | 1966 | Трансформатор | 6/0,4кВ, 100кВА | Центральный
372 | Водозабор «Соцгородской» | ТП-28 наземный павильон (инв.№20045) | скважина №206 | РВ-3, ПР-10 | 1 | 1969 | Разьединитель, шинный мост, предохранитель, ручной привод | 6/0,4кВ, 100кВА | Центральный
373 | Водозабор «Соцгородской» | ТП-28 наземный павильон (инв.№20045) | скважина №206 | ТСМА160/6 | 1 | 1969 | Трансформатор | 6/0,4кВ, 100кВА | Центральный
374 | Водозабор «Соцгородской» | ТП-32 наземный павильон (инв№20049) | скважина №207 | РВ-3, ПР-10 | 1 | 1969 | Разьединитель, шинный мост, предохранитель, ручной привод | 6/0,4кВ, 100кВА | Центральный
375 | Водозабор «Соцгородской» | ТП-32 наземный павильон (инв№20049) | скважина №207 | ТСМА100/6 | 1 | 1969 | Трансформатор | 6/0,4кВ, 100кВА | Центральный
376 | Водозабор «Соцгородской» | КТП-1 | КТП | РВ-3, ПР-10 | 1 |  | Разьединитель, шинный мост, предохранитель, ручной привод, рубильник | 6/0,4кВ, 400кВА | Центральный
377 | Водозабор «Соцгородской» | КТП-1 | КТП | ТМ-250/10/У1 | 1 |  | Трансформатор | 6/0,4кВ, 250кВА | Центральный
378 | Водозабор «Соцгородской» | КТП-1 (РЯ-1, Ф-9) | КТП | ВН-16 | 2 |  | Выключатель нагрузки, ручной привод | 6кВ, 630А | Центральный
379 | Водозабор «Соцгородской» | КТП-2 | КТП | РВ-3, ПР-10 | 1 |  | Разьединитель, шинный мост, предохранитель, ручной привод, шкаф распределительный | 6кВ, 630А | Центральный
380 | Водозабор «Соцгородской» | КТП-2 | КТП | ТМГ-160кВА | 1 |  | Трансформатор | 6кВ | Центральный
381 | Водозабор «Соцгородской» | КТП-3 | КТП | СКТП-180/6/0,4кВ; РВ-3, ПР-10 | 1 |  | Разьеденитель, шинный мост, предохранитель, ручной привод, рубильник | 6кВ, 630А | Центральный
382 | Водозабор «Соцгородской» | КТП-3 | КТП | ТСМА-160 | 1 |  | Трансформатор | 6кВ, 160кВА | Центральный
383 | Водозабор «Соцгородской» | КТП-3 (РЯ-3, Ф-4) | КТП | ВН-16 | 2 |  | Выключатель нагрузки, ручной привод | 6кВ, 630А | Центральный
384 | Водозабор «Соцгородской» | КТП-4 | КТП | СКТП-250/6/0,4кВ; РВ-3, ПР-10 | 1 |  | Выключатель нагрузки, ручной привод | 6кВ, 630А | Центральный
385 | Водозабор «Соцгородской» | КТП-4 | КТП | NT-250 | 1 |  | Трансформатор | 6кВ, 250кВА | Центральный
386 | Водозабор «Соцгородской» | КТП-5 | КТП | СКТП-250/6/0,4кВ; РВ-3, ПР-10 | 1 |  | Выключатель нагрузки, ручной привод | 6кВ, 630А | Центральный
387 | Водозабор «Соцгородской» | КТП-5 | КТП | ТМГ-100 | 1 |  | Трансформатор | 6кВ, 100кВА | Центральный
388 | Водозабор «Соцгородской» | КТП-5 (РЯ-5, Ф-9) | КТП | ВН-16 | 2 |  | Выключатель нагрузки, ручной привод | 6кВ, 630А | Центральный
389 | Водозабор «Соцгородской» | КТП-7 | КТП | СКТП-400/6/0,4кВ; РВ-3, ПР-10 | 1 |  | Выключатель нагрузки, ручной привод | 6кВ, 630А | Центральный
390 | Водозабор «Соцгородской» | КТП-7 | КТП | ТМ-400 | 1 |  | Трансформатор | 6кВ, 320кВА | Центральный
391 | Водозабор «Соцгородской» | КТП-7 (РЯ-7, Ф-4 ) | КТП | ВН-16 | 2 |  | Выключатель нагрузки, ручной привод | 6кВ, 630А | Центральный
392 | Водозабор «Соцгородской» | КТП-9 | КТП | СКТП-250/6/0,4кВ; РВ-3, ПР-10 | 1 |  | Выключатель нагрузки, ручной привод | 6кВ, 630А | Центральный
393 | Водозабор «Соцгородской» | КТП-9 | КТП | ТМ-160/10/УХЛ1 | 1 |  | Трансформатор | 6кВ, 160кВА | Центральный
394 | Водозабор «Соцгородской» | КТП-9 (РЯ-9, Ф-9) | КТП | ВН-16 | 2 |  | Выключатель нагрузки, ручной привод | 6кВ, 630А | Центральный
395 | Водозабор «Соцгородской» | ТП-13 наземный павильон (инв.№20324) | скважина №170 | РВ-3, ПР-10 | 1 |  | Разьединитель, шинный мост, предохранитель, ручной привод | 6/0,4кВ, 160кВА | Центральный
396 | Водозабор «Соцгородской» | ТП-13 наземный павильон (инв.№20324) | скважина №170 | ТМ-400/6/0,4 | 1 |  | Трансформатор | 6/0,4кВ, 400кВА | Центральный
397 | Водозабор «Соцгородской» | ТП-13 (РЯ-13, Ф-9 ) | скважина №170 | ВН-16 | 2 |  | Выключатель нагрузки, ручной привод | 6кВ, 630А | Центральный
398 | Водозабор «Соцгородской» | КТП-13"А" | КТП | СКТП-250/6/0,4кВ; РВ-3, ПР-10 | 1 |  | Выключатель нагрузки, ручной привод | 6кВ, 630А | Центральный
399 | Водозабор «Соцгородской» | КТП-13а | КТП | ТМ-160/10-УХЛ1 | 1 |  | Трансформатор | 6кВ, 630А | Центральный
400 | Водозабор «Соцгородской» | КТП-15 | КТП | СКТП-250/6/0,4кВ; РВ-3, ПР-10 | 1 |  | Выключатель нагрузки, ручной привод | 6кВ, 630А | Центральный
401 | Водозабор «Соцгородской» | КТП-15 | КТП | ТМГ-250/6 | 1 |  | Трансформатор | 6кВ, 630А | Центральный
402 | Водозабор «Соцгородской» | КТП-15 (РЯ-15, Ф-4) | КТП | ВН-16 | 2 |  | Выключатель нагрузки, ручной привод | 6кВ, 630А | Центральный
403 | Водозабор «Соцгородской» | КТП-15"А" | КТП | ГКТП-180/6/0,4кВ | 1 |  | Выключатель нагрузки, ручной привод | 6кВ, 630А | Центральный
404 | Водозабор «Соцгородской» | КТП-15а | КТП | ТМ-100/6 | 1 |  | Трансформатор | 6кВ, 630А | Центральный
405 | Водозабор «Соцгородской» | КТП-17 | КТП | СКТП-250/6/0,4кВ | 1 |  | Выключатель нагрузки, ручной привод | 6кВ, 630А | Центральный
406 | Водозабор «Соцгородской» | КТП-17 | КТП | ТСМА-160/6 | 1 |  | Трансформатор | 6кВ, 630А | Центральный
407 | Водозабор «Соцгородской» | РЯ-17 (Ф4, ф-9, ф-21) | РЯ | ВН-16 | 3 |  | Выключатель нагрузки, ручной привод | 6кВ, 630А | Центральный
408 | Водозабор «Соцгородской» | РЯ-17 | РЯ | РВНО, ручной привод | 1 |  | Ячейка 6кВ | 6кВ, 630А | Центральный
409 | Водозабор «Соцгородской» | КТП-19 | КТП | СКТП-250/6/0,4 | 1 |  | Выключатель нагрузки, ручной привод | 6кВ, 630А | Центральный
410 | Водозабор «Соцгородской» | КТП-19 | КТП | ТСМА-160/6 | 1 |  | Трансформатор | 6кВ, 630А | Центральный
411 | Водозабор «Соцгородской» | КТП-21 | КТП | ГКТП-180/6/0,4кВ | 1 |  | Разьеденитель, шинный мост, предохранитель, ручной привод, рубильник | 6/0,4кВ, 250кВА | Центральный
412 | Водозабор «Соцгородской» | КТП-21 | КТП | ТСМА 180/6 | 1 |  | Трансформатор | 6/0,4кВ, 180кВА | Центральный
413 | Водозабор «Соцгородской» | Здание водозабора 2-ой подьем (инв.№10209) |  | ШСУ-2 | 1 |  | Шкаф распределительный | 3ф, 380/220В, 100А | Центральный
414 | Водозабор «Соцгородской» | Здание водозабора 2-ой подьем (инв.№10209) |  | ШУЗ-1,2 ,3 | 1 |  | Шкаф управления | 3ф, 380/220В, | Центральный
415 | Водозабор «Соцгородской» | Здание водозабора 2-ой подьем (инв.№10209) |  | ДА304-400Y-6МУ1 | 1 |  | Электродвигатель | 6кВ; 3Ф; 400кВт | Центральный
416 | Водозабор «Соцгородской» | Здание водозабора 2-ой подьем (инв.№10209) |  | ДА304-400Y-6МУ1 | 1 |  | Электродвигатель | 6кВ; 3Ф; 400кВт | Центральный
417 | Водозабор «Соцгородской» | Здание водозабора 2-ой подьем (инв.№10209) |  | ДА304-400Y-6МУ1 | 1 |  | Электродвигатель | 6кВ; 3Ф; 400кВт | Центральный
418 | Водозабор «Соцгородской» | Здание водозабора 2-ой подьем (инв.№10209) |  | ДА304-400Y-6МУ1 | 1 |  | Электродвигатель | 6кВ; 3Ф; 400кВт | Центральный
419 | Водозабор «Соцгородской» | Здание водозабора 2-ой подьем (инв.№10209) |  | ПУ-1;2;3;4 | 1 |  | Пуско регулируящяся аппаратура | 220В, 50Гц | Центральный
420 | Водозабор «Соцгородской» | Здание водозабора 2-ой подьем (инв.№10209) |  | Электродвигатель | 1 |  | Электродвигатель | 3ф, 380В, 50Гц | Центральный
421 | Водозабор «Соцгородской» | Здание водозабора 2-ой подьем (инв.№10209) |  | Электродвигатель | 1 |  | Электродвигатель | 3ф, 380В, 50Гц | Центральный
422 | Водозабор «Соцгородской» | Здание водозабора 2-ой подьем (инв.№10209) |  | Электродвигатель | 1 |  | Электродвигатель | 3ф, 380В, 50Гц | Центральный
423 | Водозабор «Соцгородской» | Здание водозабора 2-ой подьем (инв.№10209) |  | Электродвигатель | 1 |  | Электродвигатель | 3ф, 380В, 50Гц | Центральный
424 | Водозабор «Соцгородской» | Здание водозабора 2-ой подьем (инв.№10209) |  | Электродвигатель | 1 |  | Электродвигатель | 3ф, 380В, 50Гц | Центральный
425 | Водозабор «Соцгородской» | Здание водозабора 2-ой подьем (инв.№10209) |  | АИРС-80В4У2 | 1 |  | Электродвигатель | 3ф, 380В, 50Гц, 1,5кВт, 1380 об/ мин | Центральный
426 | Водозабор «Соцгородской» | Здание водозабора 2-ой подьем (инв.№10209) |  | Н-Б-06У2 | 1 |  | Электродвигатель | 3ф, 380В, 50Гц,1,5кВт | Центральный
427 | Водозабор «Соцгородской» | Здание водозабора 2-ой подьем (инв.№10209) |  | Светодиодный светильник | 10 |  | Светильник | 220В, 44Вт | Центральный
428 | Водозабор «Соцгородской» | Здание водозабора 2-ой подьем (инв.№10209) |  | TL-PROM 150 PR | 6 |  | Прожектор светодиодный | 220В; 250 Вт; | Центральный
429 | Водозабор «Соцгородской» | Здание водозабора 2-ой подьем (инв.№10209) |  | ПЭТ-1 | 8 |  | Электронагреватель | 220В; 1000 Вт; | Центральный
430 | Водозабор «Соцгородской» | Здание водозабора 2-ой подьем (инв.№10209) |  | ОЩВ-12 | 1 |  | Щит освещения | 3ф, 380/220В, 40/16А | Центральный
431 | Водозабор «Соцгородской» | Здание водозабора 2-ой подьем (инв.№10209) |  | ПЭТ-1 | 7 |  | Электронагреватель | 220В; 1000 Вт; | Центральный
432 | Водозабор «Соцгородской» | Здание водозабора 2-ой подьем (инв.№10209) |  | ЩО-1 | 1 |  | Щит освещения | 3ф, 380/220В, 40/16А | Центральный
433 | Водозабор «Соцгородской» | Здание водозабора 2-ой подьем (инв.№10209) |  | ПВЛМ 2х40 | 6 |  | Светильник | 220В,50Гц; 2х40Вт | Центральный
434 | Водозабор «Соцгородской» | Здание водозабора 2-ой подьем (инв.№10209) |  | ШО 70-1-06 | 1 |  | Ячейка 0,4кВ | 0,4кВ; 400А | Центральный
435 | Водозабор «Соцгородской» | Здание водозабора 2-ой подьем (инв.№10209) |  | ШО 70-1-06 | 1 |  | Ячейка 0,4кВ | 0,4кВ; 400А | Центральный
436 | Водозабор «Соцгородской» | Здание водозабора 2-ой подьем (инв.№10209) |  | ШО 70-1-06 | 1 |  | Ячейка 0,4кВ | 0,4кВ; 400А | Центральный
437 | Водозабор «Соцгородской» | Здание водозабора 2-ой подьем (инв.№10209) |  | ШО 70-1-06 | 1 |  | Ячейка 0,4кВ | 0,4кВ; 400А | Центральный
438 | Водозабор «Соцгородской» | Здание водозабора 2-ой подьем (инв.№10209) |  | ШО 70-1-06 | 1 |  | Ячейка 0,4кВ | 0,4кВ; 400А | Центральный
439 | Водозабор «Соцгородской» | Здание водозабора 2-ой подьем (инв.№10209) |  | TMEIC, TM dpive-MV, MFG no 7F41928, FF 1001, sepial no Q1-07-0018 | 1 |  | Высоковольтный преоброзователь частоты | 0,4кВ; 400А | Центральный
440 | Водозабор «Соцгородской» | Здание водозабора 2-ой подьем (инв.№10209) |  | ШУЗ-1; ШУЗ-1,2; ШУЗ-3,4 | 1 |  | Шкаф управления | 3ф, 380/220В, 50Гц | Центральный
441 | Водозабор «Соцгородской» | Здание водозабора 2-ой подьем (инв.№10209) |  | АСУ НС ШКУ ИТ 002.016 | 1 |  | Шкаф управления | 3ф, 380/220В, 50Гц | Центральный
442 | Водозабор «Соцгородской» | Здание водозабора 2-ой подьем (инв.№10209) | РУ-0,4кВ | ВЕНТ 200L | 1 |  | Электродвигатель | 220В, 50Гц | Центральный
443 | Водозабор «Соцгородской» | Здание водозабора 2-ой подьем (инв.№10209) |  | ВЕНТ 200L | 1 |  | Электродвигатель | 220В, 50Гц | Центральный
444 | Водозабор «Соцгородской» | Здание водозабора 2-ой подьем (инв.№10209) |  | Светодиодный светильник | 10 |  | Светильник | 220В, 44Вт | Центральный
445 | Водозабор «Соцгородской» | Здание водозабора 2-ой подьем (инв.№10209) |  | ПЭТ-1 | 3 |  | Электронагреватель | 220В; 1000 Вт; | Центральный
446 | Водозабор «Соцгородской» | Здание водозабора 2-ой подьем |  | ШВ-0,4кВ | 1 |  | Шкаф распределительный | 3ф, 380/220В, 50Гц | Центральный
447 | Водозабор «Соцгородской» | Здание водозабора 2-ой подьем |  | ОЩВ-6 | 1 |  | Щит освещения | 380/220В, 25/16А | Центральный
448 | Водозабор «Соцгородской» | Здание водозабора 2-ой подьем |  | Светодиодный светильник | 30 |  | Светильник | 220В, 44Вт | Центральный
449 | Водозабор «Соцгородской» | Здание водозабора 2-ой подьем |  | Электроотопительный котел №1 Logamax E213 30 кВт | 1 |  | Электронагревательный котел | 3ф, 380/220В, 50Гц | Центральный
450 | Водозабор «Соцгородской» | Здание водозабора 2-ой подьем |  | Светильники дневного света2х40 | 24 |  | Светильник | 220В, 80Вт | Центральный
451 | Водозабор «Соцгородской» | Здание водозабора 2-ой подьем |  | НСП-47-01-100 | 2 |  | Светильник | 220В,100Вт | Центральный
452 | Водозабор «Соцгородской» | Здание водозабора 2-ой подьем |  | ШВР-0,4кВ | 1 |  | Шкаф вводной распределительный | 3ф, 380/220В, 50Гц | Центральный
453 | Водозабор «Соцгородской» | Здание водозабора 2-ой подьем |  | Электронагревательный котел №2, Эван Новатор 24 кВт | 1 |  | Электронагревательный котел | 3ф, 380/220В, 50Гц | Центральный
454 | Водозабор «Соцгородской» | Здание водозабора 2-ой подьем |  | Водогрейный котел 100 л Термекс | 2 |  | Водогрейный котел | 3ф, 380/220В, 50Гц | Центральный
455 | Водозабор «Соцгородской» | Здание водозабора 2-ой подьем |  | Водогрейный котел 200 л Термекс | 1 |  | Водогрейный котел | 3ф, 380/220В, 50Гц | Центральный
456 | Водозабор «Соцгородской» | Здание водозабора 2-ой подьем |  | Электронагревательный котел ЭКТ-48МР | 1 |  | Электронагревательный котел | 3ф, 380/220В, 50Гц | Центральный
457 | Водозабор «Соцгородской» | Здание водозабора 2-ой подьем |  | Светодиодный прожектор | 6 |  | Прожектор | 3ф, 380/220В, 50Гц | Центральный
458 | Водозабор «Соцгородской» | Здание водозабора 2-ой подьем |  | Светодиодный прожектор, 150 Вт | 12 |  | Прожектор | 3ф, 380/220В, 50Гц | Центральный
459 | Водозабор «Соцгородской» | Здание водозабора 2-ой подьем |  | 1А616 | 1 |  | Пуско регулируящяся аппаратура | 3ф, 380/220В, 50Гц | Центральный
460 | Водозабор «Соцгородской» | Здание водозабора 2-ой подьем |  |  | 1 |  | Пуско регулируящяся аппаратура | 3ф, 380/220В, 50Гц | Центральный
461 | Водозабор «Соцгородской» | Здание водозабора 2-ой подьем |  | Светильники дневного света2х40 | 34 |  | Светильник | 220В, 80Вт | Центральный
462 | Водозабор «Соцгородской» | Здание водозабора 2-ой подьем |  | НСП-47-01-100 | 2 |  | Светильник | 220В,100Вт | Центральный
463 | Водозабор «Соцгородской» | Здание водозабора 2-ой подьем |  | ОЩВ-6 | 1 |  | Щит освещения | 380/220В, 25/16А | Центральный
464 | Водозабор «Соцгородской» | Здание водозабора 2-ой подьем |  | РШ-0,4кВ | 1 |  | Шкаф распределительный | 3ф, 380/220В, 50Гц | Центральный
465 | Водозабор «Соцгородской» | Здание водозабора 2-ой подьем |  | РШ-0,4кВ | 1 |  | Шкаф распределительный | 3ф, 380/220В, 50Гц | Центральный
466 | Водозабор «Соцгородской» | Здание водозабора 2-ой подьем | Эл.тельф. 3,2т | Двигатель №1-подъем.механизм | 1 |  | Электродвигатель | 3ф, 380/220В, 50Гц | Центральный
467 | Водозабор «Соцгородской» | Здание водозабора 2-ой подьем | Эл.тельф. 3,2т | Двигатель №2-передвижение моста | 1 |  | Электродвигатель | 3ф, 380/220В, 50Гц | Центральный
468 | Водозабор «Соцгородской» | Здание водозабора 2-ой подьем | Эл.тельф. 3,2т | Двигатель №3-передвижение тележки | 1 |  | Электродвигатель | 3ф, 380/220В, 50Гц | Центральный
469 | Водозабор «Соцгородской» | Здание водозабора 2-ой подьем |  | Светодиодный светильник | 6 |  | Светильник | 220В, 44Вт | Центральный
470 | Водозабор «Соцгородской» | Здание водозабора 2-ой подьем |  | НСП-47-01-100 | 2 |  | Светильник | 220В,100Вт | Центральный
471 | Водозабор «Соцгородской» | Здание водозабора 2-ой подьем (инв.№10209) |  | КСО-202-6-20У3 ( ячейка 1) | 1 |  | ЛР | 6 кВ, 1000А | Центральный
472 | Водозабор «Соцгородской» | Здание водозабора 2-ой подьем (инв.№10209) |  | КСО-202-6-20У3 (ячейка 2) | 1 |  | КВТ-10 | 6 кВ, 1000А | Центральный
473 | Водозабор «Соцгородской» | Здание водозабора 2-ой подьем (инв.№10209) |  | КСО-202-6-20У3 (ячейка 3) | 1 |  | КВТ-10 | 6 кВ, 1000А | Центральный
474 | Водозабор «Соцгородской» | Здание водозабора 2-ой подьем (инв.№10209) |  | КСО-202-6-20У3 (ячейка 4) | 1 |  | КВТ-10 | 6 кВ, 1000А | Центральный
475 | Водозабор «Соцгородской» | Здание водозабора 2-ой подьем (инв.№10209) |  | КСО-202-6-20У3 (ячейка 5) | 1 |  | КВТ-10 | 6 кВ, 1000А | Центральный
476 | Водозабор «Соцгородской» | Здание водозабора 2-ой подьем (инв.№10209) |  | КСО-202-6-20У3 (ячейка 6) | 1 |  | BB\TEL-10-20-100 | 6 кВ, 1000А | Центральный
477 | Водозабор «Соцгородской» | Здание водозабора 2-ой подьем (инв.№10209) |  | КСО-202-6-20У3 (ячейка 8) | 1 |  | BB\TEL-10-20-100 | 6 кВ, 1000А | Центральный
478 | Водозабор «Соцгородской» | Здание водозабора 2-ой подьем (инв.№10209) |  | КСО-202-6-20У3 (ячейка 9) | 1 |  | BB\TEL-10-20-100 | 6 кВ, 1000А | Центральный
479 | Водозабор «Соцгородской» | Здание водозабора 2-ой подьем (инв.№10209) |  | КСО-202-6-20У3 (ячейка 10) | 1 |  | BB\TEL-10-20-100 | 6 кВ, 1000А | Центральный
480 | Водозабор «Соцгородской» | Здание водозабора 2-ой подьем (инв.№10209) |  | КСО-202-6-20У3 (ячейка 11) | 1 |  | ТН-1 | 6 кВ, 1000А | Центральный
481 | Водозабор «Соцгородской» | Здание водозабора 2-ой подьем (инв.№10209) |  | КСО-202-6-20У3 (ячейка 12) | 1 |  | BB\TEL-10-20-100 | 6 кВ, 1000А | Центральный
482 | Водозабор «Соцгородской» | Здание водозабора 2-ой подьем (инв.№10209) |  | КСО-202-6-20У3 (ячейка 13) | 1 |  | ТН-2 | 6 кВ, 1000А | Центральный
483 | Водозабор «Соцгородской» | Здание водозабора 2-ой подьем (инв.№10209) |  | КСО-202-6-20У3 (ячейка 14) | 1 |  | BB\TEL-10-20-100 | 6 кВ, 1000А | Центральный
484 | Водозабор «Соцгородской» | Здание водозабора 2-ой подьем (инв.№10209) |  | КСО-202-6-20У3 (ячейка 15) | 1 |  | BB\TEL-10-20-100 | 6 кВ, 1000А | Центральный
485 | Водозабор «Соцгородской» | Здание водозабора 2-ой подьем (инв.№10209) |  | КСО-202-6-20У3 (ячейка 16) | 1 |  | BB\TEL-10-20-100 | 6 кВ, 1000А | Центральный
486 | Водозабор «Соцгородской» | Здание водозабора 2-ой подьем (инв.№10209) |  | КСО-202-6-20У3 (ячейка 18) | 1 |  | BB\TEL-10-20-100 | 6 кВ, 1000А | Центральный
487 | Водозабор «Соцгородской» | Здание водозабора 2-ой подьем (инв.№10209) |  | КСО-202-6-20У3 (ячейка 19) | 1 |  | ПСН-0,4 | 0,4 кВ | Центральный
488 | Водозабор «Соцгородской» | Здание водозабора 2-ой подьем (инв.№10209) |  | КСО-202-6-20У3 | 1 |  | Сборные шины I секции | 6 кВ, 1000А | Центральный
489 | Водозабор «Соцгородской» | Здание водозабора 2-ой подьем (инв.№10209) |  | КСО-202-6-20У3 | 1 |  | Сборные шины II секции | 6 кВ, 1000А | Центральный
490 | Водозабор «Соцгородской» | Здание водозабора 2-ой подьем (инв.№10209) |  | КСО-202-6-20У3 | 1 |  | Сборные шины III секции | 6 кВ, 1000А | Центральный
491 | Водозабор «Соцгородской» | Здание водозабора 2-ой подьем (инв.№10209) |  | Аккумуляторный блок аварийного питания | 1 |  | Блок аварийного питания 12В | 12В; 20А | Центральный
492 | Водозабор «Соцгородской» | Здание водозабора 2-ой подьем (инв.№10209) | камера трансформатора ТСН-1 | ТМГ-400/10-У1 | 1 |  | Трансформатор | 6/0,4кВ, 400кВА | Центральный
493 | Водозабор «Соцгородской» | Здание водозабора 2-ой подьем (инв.№10209) | камера трансформатора ТСН-2 | ТМГ-400/10-У1 | 1 |  | Трансформатор | 6/0,4кВ, 400кВА | Центральный
494 | Водозабор «Соцгородской» | Здание водозабора 2-ой подьем (инв.№10209) |  | КСО-202-6-20У3 (ячейка 7 и 17) | 1 |  | ВН | 6кВ | Центральный
495 | Водозабор «Соцгородской» | Комплексное распределительное устройство | СБРУ ВДЗ | К-59 У1, К-59-09/20 (ячейка 1) | 1 |  | ВК-10-630 | 6кВ; 630А | Центральный
496 | Водозабор «Соцгородской» | Комплексное распределительное устройство | СБРУ ВДЗ | К-59 У1, К-59-09/20 (ячейка 2) | 1 |  | ВК-10-630 | 6кВ; 630А | Центральный
497 | Водозабор «Соцгородской» | Комплексное распределительное устройство | СБРУ ВДЗ | К-59 У1, К-59-09/20 (ячейка 3) | 1 |  | ТН-1 | 6кВ | Центральный
498 | Водозабор «Соцгородской» | Комплексное распределительное устройство | СБРУ ВДЗ | К-59 У1, К-59-09/20 (ячейка 4) | 1 |  | ВК-10-630 | 6кВ; 1000А | Центральный
499 | Водозабор «Соцгородской» | Комплексное распределительное устройство | СБРУ ВДЗ | К-59 У1, К-59-09/20 (ячейка 5) | 2 |  | ВК-10-630 | 6кВ; 630А | Центральный
500 | Водозабор «Соцгородской» | Комплексное распределительное устройство | СБРУ ВДЗ | К-59 У1, К-59-09/20 (ячейка 6 и 7) | 1 |  | ВК-10-630, ШР | 6кВ; 630А | Центральный
501 | Водозабор «Соцгородской» | Комплексное распределительное устройство | СБРУ ВДЗ | К-59 У1, К-59-09/20 (ячейка 8) | 1 |  | ВК-10-630 | 6кВ; 630А | Центральный
502 | Водозабор «Соцгородской» | Комплексное распределительное устройство | СБРУ ВДЗ | К-59 У1, К-59-09/20 (ячейка 9) | 1 |  | ВК-10-630 | 6кВ; 1000А | Центральный
503 | Водозабор «Соцгородской» | Комплексное распределительное устройство | СБРУ ВДЗ | К-59 У1, К-59-09/20 (ячейка 10) | 1 |  | ТН-2 | 6кВ | Центральный
504 | Водозабор «Соцгородской» | Комплексное распределительное устройство | СБРУ ВДЗ | К-59 У1, К-59-09/20 (ячейка 11) | 1 |  | ВК-10-630 | 6кВ; 630А | Центральный
505 | Водозабор «Соцгородской» | Комплексное распределительное устройство | СБРУ ВДЗ | К-59 У1, К-59-09/20 (ячейка 12) | 1 |  | ВК-10-630 | 6кВ; 630А | Центральный
506 | Водозабор «Соцгородской» | Комплексное распределительное устройство | СБРУ ВДЗ | I секция шин | 1 |  | Сборные шины | 1000 А | Центральный
507 | Водозабор «Соцгородской» | Комплексное распределительное устройство | СБРУ ВДЗ | II секция шин | 1 |  | Сборные шины | 1000 А | Центральный
508 | Водозабор «Соцгородской» | Комплексное распределительное устройство | СБРУ ВДЗ | РШ-0,4кВ | 1 |  | Шкаф распределительный | 220/380В, 50Гц | Центральный
509 | Водозабор «Соцгородской» | Комплексное распределительное устройство | СБРУ ВДЗ | ПСХ-60 | 14 |  | Светильник | 220В,60Вт | Центральный
510 | Водозабор «Соцгородской» | Здание хлораторной (инв.№10042) |  | ШУВ-0,4кВ | 1 |  | Шкаф управления | 3ф, 380/220В, 50Гц | Центральный
511 | Водозабор «Соцгородской» | Здание хлораторной (инв.№10042) |  | ШУН-1 | 1 |  | Пуско регулируящяся аппаратура | 3ф, 380/220В, 50Гц | Центральный
512 | Водозабор «Соцгородской» | Здание хлораторной (инв.№10042) |  | Электродвигатель насосного агрегата №1 | 1 |  | Электродвигатель | 3ф, 380/220В, 50Гц | Центральный
513 | Водозабор «Соцгородской» | Здание хлораторной (инв.№10042) |  | Электродвигатель насосного агрегата №2 | 1 |  | Электродвигатель | 3ф, 380/220В, 50Гц | Центральный
514 | Водозабор «Соцгородской» | Здание хлораторной (инв.№10042) |  | НСП-47-01-100 | 1 |  | Светильник | 220В, 100Вт | Центральный
515 | Водозабор «Соцгородской» | Здание хлораторной (инв.№10042) |  | Вытяжной вентилятор электродвигатель | 1 |  | Электродвигатель | 3ф, 380/220В, 50Гц1,5кВт | Центральный
516 | Водозабор «Соцгородской» | Здание проходной (инв.№10038) |  | Светильники дневного света2х40 | 2 |  | Светильник | 220В, 80Вт | Центральный
517 | Водозабор «Соцгородской» | Здание проходной (инв.№10038) |  | НСП-47-01-100 | 4 |  | Светильник | 220В,100Вт | Центральный
518 | Водозабор «Соцгородской» | Здание проходной (инв.№10038) |  | ПЭТ-1 | 3 |  | Электронагреватель | 220В,1000Вт | Центральный
519 | Водозабор «Соцгородской» | Здание РСГ |  | Электронагревательный котел 48 кВт | 1 |  | Электронагревательный котел | 3ф, 380/220В, 50Гц | Центральный
520 | Водозабор «Соцгородской» | Здание РСГ |  | ШСУ | 1 |  | Шкаф вводной | 3ф, 380/220В, 50Гц | Центральный
521 | Водозабор «Соцгородской» | Здание РСГ |  | Светодионые светильники | 35 |  | Светильники | 3ф, 380/220В, 50Гц | Центральный
522 | Водозабор «Соцгородской» | Здание РСГ |  | Щит освещения | 6 |  | Щит освещения | 3ф, 380/220В, 50Гц | Центральный
523 | Водозабор «Соцгородской» | Здание РСГ |  | Водонагреватель 1,5 кВт | 2 |  | Накопительный водонагреватель | 3ф, 380/220В, 50Гц | Центральный
524 | Водозабор «Соцгородской» | Здание КИПиА |  | Электронагревательный котел 24 кВт | 1 |  | Электронагревательный котел | 3ф, 380/220В, 50Гц | Центральный
525 | Водозабор «Соцгородской» | Здание КИПиА |  | ШСУ | 1 |  | Шкаф вводной | 3ф, 380/220В, 50Гц | Центральный
526 | Водозабор «Соцгородской» | Здание КИПиА |  | Светодионые светильники | 30 |  | Светильники | 3ф, 380/220В, 50Гц | Центральный
527 | Водозабор «Соцгородской» | Здание КИПиА |  | Щит освещения | 4 |  | Щит освещения | 3ф, 380/220В, 50Гц | Центральный
528 | Водозабор «Соцгородской» | Здание КИПиА |  | Водонагреватель 1,5 кВт | 2 |  | Накопительный водонагреватель | 3ф, 380/220В, 50Гц | Центральный
Водозабор "Портовый"
529 | Водозабор «Портовый» | ТП-266 наземный павильон (инв.№20212) | скважина №3 | РВ-3, ПР-10 | 1 |  | Разьединитель, шинный мост, предохранитель, ручной привод | 6/0,4кВ, 100кВА | Центральный
530 | Водозабор «Портовый» | ТП-266 наземный павильон (инв.№20212) | скважина №3 | ТМ100/6-У1 | 1 |  | Трансформатор | 6/0,4кВ, 100кВА | Центральный
531 | Водозабор «Портовый» | ТП-268 наземный павильон (инв.№20328) | скважина №4 | РВ-3, ПР-10 | 1 | 1964 | Разьединитель, шинный мост, предохранитель, ручной привод | 6/0,4кВ, 180кВА | Центральный
532 | Водозабор «Портовый» | ТП-268 наземный павильон (инв.№20328) | скважина №4 | ТМ180/6 | 1 | 1964 | Трансформатор | 6/0,4кВ, 180кВА | Центральный
533 | Водозабор «Портовый» | КТП-277 | КТП | ГКТП-180/6/0,4кВ, РВ-3, ПР-10 | 1 | 1969 | Разьеденитель, шинный мост, предохранитель, ручной привод, рубильник | 6/0,4кВ, 180кВА | Центральный
534 | Водозабор «Портовый» | КТП-277 | КТП | ТМ-160/6/0,4 | 1 | 1969 | Трансформатор | 6/0,4кВ, 160кВА | Центральный
535 | Водозабор «Портовый» | Наземный павильон (инв.№20112) | скважина №3 | ЯБПВ-2 | 1 | 1964 | Рубильник | 380В, 250А | Центральный
536 | Водозабор «Портовый» | Наземный павильон (инв.№20112) | скважина №3 | САУНА 130 | 1 | 1964 | Станция управления | 3ф, 50Гц 380В, 160А | Центральный
537 | Водозабор «Портовый» | Наземный павильон (инв.№20112) | скважина №3 | Узел учета электроэнергии | 1 | 1964 | Узел учета электроэнергии | 3Ф, 380/220В, 50Гц | Центральный
538 | Водозабор «Портовый» | Наземный павильон (инв.№20112) | скважина №3 | ЩО-6 | 1 | 1964 | Щит освещения | 380/220В, 25/16А | Центральный
539 | Водозабор «Портовый» | Наземный павильон (инв.№20112) | скважина №3 | НСП-03-60-001 | 2 | 1964 | Светильник | 220В, 100Вт | Центральный
540 | Водозабор «Портовый» | Наземный павильон (инв.№20112) | скважина №3 | ЭНГЛ-1 0,46/220/180-5,84 | 1 | 1964 | Нагревательная лента | 220В, 0,46Вт | Центральный
541 | Водозабор «Портовый» | Наземный павильон (инв.№20112) | скважина №3 | ПЭТ-1 | 2 | 1964 | Электронагреватель | 220В, 1000Вт | Центральный
542 | Водозабор «Портовый» | Наземный павильон (инв.№20112) | скважина №3 | Узел учета электроэнергии | 1 | 2016 | Узел учета электроэнергии | 3ф, 50Гц 380В | Центральный
543 | Водозабор «Портовый» | Подземная камера (инв.№20252) | скважина №4"А" | ЯБПВ-2 | 1 | 1987 | Рубильник | 3ф, 50Гц 380В, 250А | Центральный
544 | Водозабор «Портовый» | Подземная камера (инв.№20252) | скважина №4"А" | ШЭТ 5802 33А2БУ2 | 1 | 1987 | Станция управления | 3ф, 50Гц 380В, 160А | Центральный
545 | Водозабор «Портовый» | Подземная камера (инв.№20252) | скважина №4"А" | Узел учета электроинергии | 1 | 1987 | Узел учета электроэнергии | 3Ф, 380/220В, 50Гц | Центральный
546 | Водозабор «Портовый» | Подземная камера (инв.№20252) | скважина №4"А" | ЩО-6 | 1 | 1987 | Щит освещения | 380/220В, 25/16А | Центральный
547 | Водозабор «Портовый» | Подземная камера (инв.№20252) | скважина №4"А" | НСП-47-01-100 | 2 | 1987 | Рубильник | 3ф, 50Гц 380В, 250А | Центральный
548 | Водозабор «Портовый» | Подземная камера (инв.№20252) | скважина №4"А" | ЭНГЛ-1 0,46/220/180-5,84 | 1 | 1987 | Нагревательная лента | 220В, 0,46Вт | Центральный
549 | Водозабор «Портовый» | Подземная камера (инв.№20252) | скважина №4"А" | ПЭТ-1 | 2 | 1987 | Электронагреватель | 220В, 1000Вт | Центральный
550 | Водозабор «Портовый» | Подземная камера (инв.№20252) | скважина №4"А" | Узел учета электроэнергии | 1 | 1964 | Узел учета электроэнергии | 3Ф, 380/220В, 50Гц | Центральный
551 | Водозабор «Портовый» | Подземной камерой (инв.№20116) | скважина №5 | ЯБПВ-2 | 1 |  | Рубильник | 3ф, 50Гц 380В, 250А | Центральный
552 | Водозабор «Портовый» | Подземной камерой (инв.№20116) | скважина №5 | Р 312-69У2 | 1 |  | Станция управления | 3ф, 50Гц 380В, 160А | Центральный
553 | Водозабор «Портовый» | Подземной камерой (инв.№20116) | скважина №5 | ЩО-6 | 1 |  | Щит освещения | 380/220В, 25/16А | Центральный
554 | Водозабор «Портовый» | Подземной камерой (инв.№20116) | скважина №5 | НСП-47-01-100 | 1 |  | Рубильник | 3ф, 50Гц 380В, 250А | Центральный
555 | Водозабор «Портовый» | Подземной камерой (инв.№20116) | скважина №5 | ЭНГЛ-1 0,46/220/180-5,84 | 1 |  | Нагревательная лента | 220В, 0,46Вт | Центральный
556 | Водозабор «Портовый» | Подземной камерой (инв.№20116) | скважина №5 | ПЭТ-1 | 2 |  | Электронагреватель | 220В, 1000Вт | Центральный
557 | Водозабор «Портовый» | Подземной камерой (инв.№20116) | скважина №5 | Узел учета электроэнергии | 1 | 1964 | Меркурий 230 | 3Ф, 380/220В, 50Гц | Центральный
558 | Водозабор «Портовый» | Подземной камерой (инв.№20108) | скважина №609"А" | ЯБПВ-2 | 1 | 1972 | Рубильник | 3ф, 50Гц 380В, 250А | Центральный
559 | Водозабор «Портовый» | Подземной камерой (инв.№20108) | скважина №609"А" | КУПНА 61/1 | 1 | 1972 | Станция управления | 3ф, 50Гц 380В, 160А | Центральный
560 | Водозабор «Портовый» | Подземной камерой (инв.№20108) | скважина №609"А" | ЩО-6 | 1 | 1972 | Щит освещения | 380/220В, 25/16А | Центральный
561 | Водозабор «Портовый» | Подземной камерой (инв.№20108) | скважина №609"А" | НСП-47-01-100 | 1 | 1972 | Рубильник | 3ф, 50Гц 380В, 250А | Центральный
562 | Водозабор «Портовый» | Подземной камерой (инв.№20108) | скважина №609"А" | ЭНГЛ-1 0,46/220/180-5,84 | 1 | 1972 | Нагревательная лента | 220В, 0,46Вт | Центральный
563 | Водозабор «Портовый» | Подземной камерой (инв.№20108) | скважина №609"А" | ПЭТ-1 | 2 | 1972 | Электронагреватель | 220В, 1000Вт | Центральный
564 | Водозабор «Портовый» | Подземной камерой (инв.№20108) | скважина №609"А" | Узел учета электроэнергии | 1 | 1964 | Меркурий 230 | 3Ф, 380/220В, 50Гц | Центральный
565 | Водозабор «Портовый» | Подземной камерой (инв.№20243) | скважина №609"Б" | ЯБПВ-2 | 1 |  | Рубильник | 3ф, 50Гц 380В, 250А | Центральный
566 | Водозабор «Портовый» | Подземной камерой (инв.№20243) | скважина №609"Б" | Р 312-69У2 | 1 |  | Станция управления | 3ф, 50Гц 380В, 160А | Центральный
567 | Водозабор «Портовый» | Подземной камерой (инв.№20243) | скважина №609"Б" | ЩО-6 | 1 | 1972 | Щит освещения | 380/220В, 25/16А | Центральный
568 | Водозабор «Портовый» | Подземной камерой (инв.№20243) | скважина №609"Б" | НСП-47-01-100 | 1 | 1972 | Рубильник | 3ф, 50Гц 380В, 250А | Центральный
569 | Водозабор «Портовый» | Подземной камерой (инв.№20243) | скважина №609"Б" | ЭНГЛ-1 0,46/220/180-5,84 | 1 | 1972 | Нагревательная лента | 220В, 0,46Вт | Центральный
570 | Водозабор «Портовый» | Подземной камерой (инв.№20243) | скважина №609"Б" | ПЭТ-1 | 2 | 1972 | Электронагреватель | 220В, 1000Вт | Центральный
571 | Водозабор «Портовый» | Подземной камерой (инв.№20243) | скважина №609"Б" | Узел учета электроэнергии | 1 | 1964 | Меркурий 230 | 3Ф, 380/220В, 50Гц | Центральный
572 | Водозабор «Портовый» | Здание водозабора 2-ой подьем (инв.№10063) |  | Электродвигатель насосного агрегата №1 | 1 |  | Электродвигатель | 3Ф,380/220 | Центральный
573 | Водозабор «Портовый» | Здание водозабора 2-ой подьем (инв.№10063) |  | Электродвигатель насосного агрегата №2 | 1 |  | Электродвигатель | 3Ф,380/220 | Центральный
574 | Водозабор «Портовый» | Здание водозабора 2-ой подьем (инв.№10063) |  | Электродвигатель насосного агрегата №3 | 1 |  | Электродвигатель | 3Ф,380/220 | Центральный
575 | Водозабор «Портовый» | Здание водозабора 2-ой подьем (инв.№10063) |  | Электродвигатель насосного агрегата №4 | 1 |  | Электродвигатель | 3Ф,380/220 | Центральный
576 | Водозабор «Портовый» | Здание водозабора 2-ой подьем (инв.№10063) | ВРУ | Узел учета электроэнергии | 2 |  | Меркурий 230 | 3Ф, 380/220В, 50Гц | Центральный
577 | Водозабор «Портовый» | Здание водозабора 2-ой подьем (инв.№10063) | ВРУ | Вводной автомат | 2 |  | Щитовая панель | 3ф, 50Гц 380В, 630А | Центральный
578 | Водозабор «Портовый» | Здание водозабора 2-ой подьем (инв.№10063) | ВРУ | Частотно-регулируемый привод н/а №1, №2, №3 | 3 |  | Щитовая панель | 3ф, 50Гц 380В, 250А | Центральный
579 | Водозабор «Портовый» | Здание водозабора 2-ой подьем (инв.№10063) | ВРУ | Устройство плавного пуска н/а № | 1 |  | Щитовая панель | 3ф, 50Гц 380В, 250А | Центральный
580 | Водозабор «Портовый» | Здание водозабора 2-ой подьем (инв.№10063) | ВРУ | Автоматы насосных агрегатов №1,№2,№3,№4 | 4 |  | Щитовая панель | 3ф, 50Гц 380В, 250А | Центральный
581 | Водозабор «Портовый» | Здание водозабора 2-ой подьем (инв.№10063) | ВРУ | Автоматы прочие | 6 |  | Щитовая панель | 3ф, 50Гц 380В, 250А | Центральный
582 | Водозабор «Портовый» | Здание водозабора 2-ой подьем (инв.№10063) |  | Шкаф ввода № 2, секционный | 1 |  | Шкаф вводной | 3ф, 50Гц 380В, 250А | Центральный
583 | Водозабор «Портовый» | Здание водозабора 2-ой подьем (инв.№10063) |  | Щит освещения ЩО-6 | 1 |  | Щит освещения | 380/220В, 25/16А | Центральный
584 | Водозабор «Портовый» | Здание водозабора 2-ой подьем (инв.№10063) |  | РШ-0,4кВ | 1 |  | Шкаф распределительный | 3ф, 50Гц 380В, 100А | Центральный
585 | Водозабор «Портовый» | Здание водозабора 2-ой подьем (инв.№10063) |  | ЯБПВУ-1М | 1 |  | Рубильник | 3ф, 50Гц 380В, 250А | Центральный
586 | Водозабор «Портовый» | Здание водозабора 2-ой подьем (инв.№10063) |  | Светильники дневного света 2х40 | 4 |  | Светильник | 220в,80Вт | Центральный
587 | Водозабор «Портовый» | Здание водозабора 2-ой подьем (инв.№10063) |  | Светильник дневного света 2х40 | 1 |  | Светильник | 220в,80Вт | Центральный
588 | Водозабор «Портовый» | Здание водозабора 2-ой подьем (инв.№10063) |  | ПЭТ-1 | 1 |  | Электронагреватель | 220В, 1000Вт | Центральный
589 | Водозабор «Портовый» | Здание слесарной мастерской (инв.№10000364) |  | ЩВ-0,4кВ | 1 |  | Щит вводной | 380В, 100а | Центральный
590 | Водозабор «Портовый» | Здание слесарной мастерской (инв.№10000364) |  | ЩО-6 | 1 |  | Щит освещения | 380/220В, 25/16А | Центральный
591 | Водозабор «Портовый» | Здание слесарной мастерской (инв.№10000364) |  | Светильник дневного света 2х40 | 4 |  | Светильник | 220В, 80Вт | Центральный
592 | Водозабор «Портовый» | Здание слесарной мастерской (инв.№10000364) |  | ПЭТ-1 | 3 |  | Электронагреватель | 220В, 1000Вт | Центральный
Водозабор "Прибрежный"
593 | Водозабор «Прибрежный» | Наземный павильон (инв№20170) | скважина №186 | ТМ-250/6/0,4 | 1 | 1972 | Трансформатор | 6/0,4кВ, 250кВА | Центральный
594 | Водозабор «Прибрежный» | Наземный павильон (инв№20170) | скважина №186 | ЯБПВУ-1М | 1 | 2018 | Рубильник | 3ф, 50Гц 380В, 100А | Центральный
595 | Водозабор «Прибрежный» | Наземный павильон (инв№20170) | скважина №186 | Шкаф АСУТП с внешними датчиками (охрана, давления, температуры, затопления) | 1 | 2018 | Станция управления | 3ф, 50Гц 380В, 160А | Центральный
596 | Водозабор «Прибрежный» | Наземный павильон (инв№20170) | скважина №186 | ЩО-6 | 1 | 2018 | Щит освещения | 380/220В, 25/16А | Центральный
597 | Водозабор «Прибрежный» | Наземный павильон (инв№20170) | скважина №186 | НСП-47-01-100 | 2 | 2018 | Светильник | 220В, 100Вт | Центральный
598 | Водозабор «Прибрежный» | Наземный павильон (инв№20170) | скважина №186 | ЭНГЛ-1 0,46/220/180-5,84 | 1 | 2018 | Нагревательная лента | 220В, 0,46Вт | Центральный
599 | Водозабор «Прибрежный» | Наземный павильон (инв№20170) | скважина №186 | ПЭТ-1 | 2 | 2018 | Электронагреватель | 220В, 1000Вт | Центральный
600 | Водозабор «Прибрежный» | Наземный павильон (инв№20170) | скважина №186 | 80В4У2 1,5кВт 1380 об/ мин 380В | 1 | 2018 | Электропривод задвижки | 3ф, 380В, 50Гц, 1,5кВт, 1380 об/ мин | Центральный
601 | Водозабор «Прибрежный» | Наземный павильон (инв№20170) | скважина №186 | Шкаф ВРУ | 1 | 2018 | Вводной шкаф с учетом ЭЭ | 3Ф, 380/220В, 50Гц | Центральный
602 | Водозабор «Прибрежный» | Наземный павильон (инв№20170) | скважина №186 | Прибор учета поднятой воды Взлет УРСВ | 1 | 2018 | Расходомер УРСВ |  | Центральный
603 | Водозабор «Прибрежный» | Наземный павильон (инв№20170) | скважина №186"А" | ТМ-250/6/0,4 | 1 | 1972 | Трансформатор | 6/0,4кВ, 250кВА | Центральный
604 | Водозабор «Прибрежный» | Наземный павильон с подзмной камерой (инв.№10000365) | скважина №186"А" | ЯБПВУ-1М | 1 | 2018 | Рубильник | 3ф, 50Гц 380В, 250А | Центральный
605 | Водозабор «Прибрежный» | Наземный павильон с подзмной камерой (инв.№10000365) | скважина №186"А" | Шкаф АСУТП с внешними датчиками (охрана, давления, температуры, затопления) | 1 | 2018 | Станция управления | 3ф, 50Гц 380/22В, 300А | Центральный
606 | Водозабор «Прибрежный» | Наземный павильон с подзмной камерой (инв.№10000365) | скважина №186"А" | ЩО-6 | 1 | 2018 | Щит освещения | 380/220В, 25/16А | Центральный
607 | Водозабор «Прибрежный» | Наземный павильон с подзмной камерой (инв.№10000365) | скважина №186"А" | НСП-47-01-100 | 3 | 2018 | Светильник | 220В, 100Вт | Центральный
608 | Водозабор «Прибрежный» | Наземный павильон с подзмной камерой (инв.№10000365) | скважина №186"А" | ПЭТ-1 | 2 | 2018 | Электронагреватель | 220В, 1000Вт | Центральный
609 | Водозабор «Прибрежный» | Наземный павильон с подзмной камерой (инв.№10000365) | скважина №186"А" | НСП-47-01-100 | 1 | 2018 | Светильник | 220В, 100Вт | Центральный
610 | Водозабор «Прибрежный» | Наземный павильон с подзмной камерой (инв.№10000365) | скважина №186"А" | 80В4У2 1,5кВт 1380 об/ мин 380В | 1 | 2018 | Электропривод задвижки | 3ф, 380В, 50Гц, 1,5кВт, 1380 об/ мин | Центральный
611 | Водозабор «Прибрежный» | Наземный павильон с подзмной камерой (инв.№10000365) | скважина №186"А" | Шкаф ВРУ | 1 | 2018 | Вводной шкаф с учетом ЭЭ | 3Ф, 380/220В, 50Гц | Центральный
612 | Водозабор «Прибрежный» | Наземный павильон с подзмной камерой (инв.№10000365) | скважина №186"А" | Прибор учета поднятой воды Взлет УРСВ | 1 | 2018 | Расходомер УРСВ |  | Центральный
613 | Водозабор «Прибрежный» | Наземный павильон (инв.№20172) | скважина №187 | ТМ-250/6/0,4 | 1 | 1972 | Трансформатор | 6/0,4кВ, 250кВА | Центральный
614 | Водозабор «Прибрежный» | Наземный павильон (инв№20172) | скважина №187 | ЯБПВУ-1М | 1 | 2018 | Рубильник | 3ф, 50Гц 380В, 250А | Центральный
615 | Водозабор «Прибрежный» | Наземный павильон (инв№20172) | скважина №187 | Шкаф АСУТП с внешними датчиками (охрана, давления, температуры, затопления) | 1 | 2018 | Станция управления | 3ф, 50Гц 380/22В, 300А | Центральный
616 | Водозабор «Прибрежный» | Наземный павильон (инв№20172) | скважина №187 | ЩО-6 | 1 | 2018 | Щит освещения | 380/220В, 25/16А | Центральный
617 | Водозабор «Прибрежный» | Наземный павильон (инв№20172) | скважина №187 | НСП-47-01-100 | 3 | 2018 | Светильник | 3ф, 50Гц 380В, 250А | Центральный
618 | Водозабор «Прибрежный» | Наземный павильон (инв№20172) | скважина №187 | Нагревательная лента | 1 | 2018 | Нагревательная лента | 220В, 0,46Вт | Центральный
619 | Водозабор «Прибрежный» | Наземный павильон (инв№20172) | скважина №187 | ПЭТ-1 | 2 | 2018 | Электронагреватель | 220В, 1000Вт | Центральный
620 | Водозабор «Прибрежный» | Наземный павильон (инв№20172) | скважина №187 | 80В4У2 1,5кВт 1380 об/ мин 380В | 1 | 2018 | Электропривод задвижки | 3ф, 380В, 50Гц, 1,5кВт, 1380 об/ мин | Центральный
621 | Водозабор «Прибрежный» | Наземный павильон (инв№20172) | скважина №187 | Шкаф ВРУ | 1 | 2018 | Вводной шкаф с учетом ЭЭ | 3Ф, 380/220В, 50Гц | Центральный
622 | Водозабор «Прибрежный» | Наземный павильон (инв№20172) | скважина №187 | Прибор учета поднятой воды Взлет УРСВ | 1 | 2018 | Расходомер УРСВ |  | Центральный
623 | Водозабор «Прибрежный» | Наземный павильон (инв.№20264) | скважина №188 | ТМ-250/6/0,4 | 1 | 1972 | Трансформатор | 6/0,4кВ, 250кВА | Центральный
624 | Водозабор «Прибрежный» | Наземный павильон (инв.№20174) | скважина №188 | ЯБПВУ-1М | 1 | 2018 | Рубильник | 3ф, 50Гц 380В, 250А | Центральный
625 | Водозабор «Прибрежный» | Наземный павильон (инв.№20174) | скважина №188 | Шкаф АСУТП с внешними датчиками (охрана, давления, температуры, затопления) | 1 | 2018 | Станция управления | 3ф, 50Гц 380/22В, 300А | Центральный
626 | Водозабор «Прибрежный» | Наземный павильон (инв.№20174) | скважина №188 | ЩО-6 | 1 | 2018 | Щит освещения |  | Центральный
627 | Водозабор «Прибрежный» | Наземный павильон (инв.№20174) | скважина №188 | НСП-47-01-100 | 3 | 2018 | Светильник |  | Центральный
628 | Водозабор «Прибрежный» | Наземный павильон (инв.№20174) | скважина №188 | ЭНГЛ-1 0,46/220/180-5,84 | 1 | 2018 | Нагревательная лента | 220В, 0,46Вт | Центральный
629 | Водозабор «Прибрежный» | Наземный павильон (инв.№20174) | скважина №188 | ПЭТ-1 | 3 | 2018 | Электронагреватель | 220В, 1000Вт | Центральный
630 | Водозабор «Прибрежный» | Наземный павильон (инв.№20174) | скважина №188 | 80В4У2 1,5кВт 1380 об/ мин 380В | 1 | 2018 | Электропривод задвижки |  | Центральный
631 | Водозабор «Прибрежный» | Наземный павильон (инв.№20174) | скважина №188 | Шкаф ВРУ | 1 | 2018 | Вводной шкаф с учетом ЭЭ | 3Ф, 380/220В, 50Гц | Центральный
632 | Водозабор «Прибрежный» | Наземный павильон (инв.№20174) | скважина №188 | Прибор учета поднятой воды Взлет УРСВ | 1 | 2018 | Расходомер УРСВ |  | Центральный
633 | Водозабор «Прибрежный» | Наземный павильон (инв.№20264) | скважина №188А | ТМ-250/6/0,4 | 1 | 1972 | Трансформатор | 6/0,4кВ, 250кВА | Центральный
634 | Водозабор «Прибрежный» | Наземный павильон (инв №20176) | скважина №189 | ТМ-250/6/0,4 | 1 |  | Трансформатор | 6/0,4кВ, 250кВА | Центральный
635 | Водозабор «Прибрежный» | Наземный павильон (инв №20176) | скважина №189А | ТМ-250/6/0,4 | 1 |  | Трансформатор | 6/0,4кВ, 250кВА | Центральный
636 | Водозабор «Прибрежный» | Огороженная территория | скважина №190"Б" | ТМ-250/6/0,4 | 1 |  | Трансформатор | 6/0,4кВ, 250кВА | Центральный
637 | Водозабор «Прибрежный» | Наземный павильон с подзмной камерой (инв.№20298) | скважина №190"Б" | ЯБПВУ-1М | 1 | 2018 | Рубильник | 3ф, 50Гц 380В, 100А | Центральный
638 | Водозабор «Прибрежный» | Наземный павильон с подзмной камерой (инв.№20298) | скважина №190"Б" | Шкаф АСУТП с внешними датчиками (охрана, давления, температуры, затопления) | 1 | 2018 | Станция управления | 3ф, 50Гц 380В, 300А | Центральный
639 | Водозабор «Прибрежный» | Наземный павильон с подзмной камерой (инв.№20298) | скважина №190"Б" | ЩО-6 | 1 | 2018 | Щит освещения |  | Центральный
640 | Водозабор «Прибрежный» | Наземный павильон с подзмной камерой (инв.№20298) | скважина №190"Б" | НСП-47-01-100 | 3 | 2018 | Светильник | 3ф, 50Гц 380В, 100А | Центральный
641 | Водозабор «Прибрежный» | Наземный павильон с подзмной камерой (инв.№20298) | скважина №190"Б" | ЭНГЛ-1 0,46/220/180-5,84 | 1 | 2018 | Нагревательная лента | 220В, 0,46Вт | Центральный
642 | Водозабор «Прибрежный» | Наземный павильон с подзмной камерой (инв.№20298) | скважина №190"Б" | ПЭТ-1 | 2 | 2018 | Электронагреватель | 220В, 1000Вт | Центральный
643 | Водозабор «Прибрежный» | Наземный павильон с подзмной камерой (инв.№20298) | скважина №190"Б" | 80В4У2 1,5кВт 1380 об/ мин 380В | 1 | 2018 | Электропривод задвижки |  | Центральный
644 | Водозабор «Прибрежный» | Наземный павильон с подзмной камерой (инв.№20298) | скважина №190"Б" | Шкаф ВРУ | 1 | 2018 | Вводной шкаф с учетом ЭЭ | 3Ф, 380/220В, 50Гц | Центральный
645 | Водозабор «Прибрежный» | Наземный павильон с подзмной камерой (инв.№20298) | скважина №190"Б" | Прибор учета поднятой воды Взлет УРСВ | 1 | 2018 | Расходомер УРСВ |  | Центральный
646 | Водозабор «Прибрежный» | Огороженная территория | скважина №191"Б" | ТМ-250/6/0,4 | 1 |  | Трансформатор | 6/0,4кВ, 250кВА | Центральный
647 | Водозабор «Прибрежный» | Огороженная территория | скважина №191"Б" | ЯБПВУ-1М | 1 | 2018 | Рубильник | 3ф, 50Гц 380В, 100А | Центральный
648 | Водозабор «Прибрежный» | Огороженная территория | скважина №191"Б" | Шкаф АСУТП с внешними датчиками (охрана, давления, температуры, затопления) | 1 | 2018 | Станция управления |  | Центральный
649 | Водозабор «Прибрежный» | Огороженная территория | скважина №191"Б" | ЩО-6 | 1 | 2018 | Щит освещения |  | Центральный
650 | Водозабор «Прибрежный» | Огороженная территория | скважина №191"Б" | НСП-03-60-001 | 3 | 2018 | Светильник | 3ф, 50Гц 380В, 100А | Центральный
651 | Водозабор «Прибрежный» | Огороженная территория | скважина №191"Б" | ПЭТ-1 | 2 | 2018 | Электронагреватель | 220В, 1000Вт | Центральный
652 | Водозабор «Прибрежный» | Огороженная территория | скважина №191"Б" | ЭНГЛ-1 0,46/220/180-5,84 | 1 | 2018 | Нагревательная лента | 220В, 0,46Вт | Центральный
653 | Водозабор «Прибрежный» | Огороженная территория | скважина №191"Б" | ПЭТ-1 | 2 | 2018 | Электронагреватель | 220В, 1000Вт | Центральный
654 | Водозабор «Прибрежный» | Огороженная территория | скважина №191"Б" | 80В4У2 1,5кВт 1380 об/ мин 380В | 1 | 2018 | Электропривод задвижки |  | Центральный
655 | Водозабор «Прибрежный» | Огороженная территория | скважина №191"Б" | Шкаф ВРУ | 1 | 2018 | Вводной шкаф с учетом ЭЭ | 3Ф, 380/220В, 50Гц | Центральный
656 | Водозабор «Прибрежный» | Огороженная территория | скважина №191"Б" | Прибор учета поднятой воды Взлет УРСВ | 1 | 2018 | Расходомер УРСВ |  | Центральный
657 | Водозабор «Прибрежный» | Подземная камера | скважина №191"В" | ТМ-250/6/0,4 | 1 |  | Трансформатор | 6/0,4кВ, 250кВА | Центральный
658 | Водозабор «Прибрежный» | Подземная камера | скважина №191"В" | Шкаф АСУТП с внешними датчиками (охрана, давления, температуры, затопления) | 1 | 2018 | Станция управления |  | Центральный
659 | Водозабор «Прибрежный» | Подземная камера | скважина №191"В" | ПЭТ-1 | 2 | 2018 | Электронагреватель | 220В, 1000Вт | Центральный
660 | Водозабор «Прибрежный» | Подземная камера | скважина №191"В" | НСП-03-60-001 | 3 | 2018 | Светильник | 3ф, 50Гц 380В, 100А | Центральный
661 | Водозабор «Прибрежный» | Подземная камера | скважина №191"В" | ЭНГЛ-1 0,46/220/180-5,84 | 1 | 2018 | Нагревательная лента | 220В, 0,46Вт | Центральный
662 | Водозабор «Прибрежный» | Подземная камера | скважина №191"В" | ПЭТ-1 | 2 | 2018 | Электронагреватель | 220В, 1000Вт | Центральный
663 | Водозабор «Прибрежный» | Подземная камера | скважина №191"В" | 80В4У2 1,5кВт 1380 об/ мин 380В | 1 | 2018 | Электропривод задвижки |  | Центральный
664 | Водозабор «Прибрежный» | Подземная камера | скважина №191"В" | Шкаф ВРУ | 1 | 2018 | Вводной шкаф с учетом ЭЭ | 3Ф, 380/220В, 50Гц | Центральный
665 | Водозабор «Прибрежный» | Подземная камера | скважина №191"В" | Прибор учета поднятой воды Взлет УРСВ | 1 | 2018 | Расходомер УРСВ |  | Центральный
666 | Водозабор «Прибрежный» | Надземный павильион | скважина №192 | ТМ-250/6/0,4 | 1 |  | Трансформатор | 6/0,4кВ, 250кВА | Центральный
667 | Водозабор «Прибрежный» | Надземный павильион | скважина №192 | ЯБПВУ1-1МУЗ 1Р 54 | 1 | 2018 | Рубильник | 3ф, 50Гц 380В, 100А | Центральный
668 | Водозабор «Прибрежный» | Надземный павильион | скважина №192 | Шкаф АСУТП с внешними датчиками (охрана, давления, температуры, затопления) | 1 | 2018 | Станция управления | 3ф, 50Гц 380/22В, 300А | Центральный
669 | Водозабор «Прибрежный» | Надземный павильион | скважина №192 | ЩО-6 | 1 | 2018 | Щит освещения | 380/220В, 25/16А | Центральный
670 | Водозабор «Прибрежный» | Надземный павильион | скважина №192 | НСП-03-60-001 | 3 | 2018 | Рубильник | 3ф, 50Гц 380В, 100А | Центральный
671 | Водозабор «Прибрежный» | Надземный павильион | скважина №192 | ЭНГЛ-1 0,46/220/180-5,84 | 1 | 2018 | Нагревательная лента | 220В, 0,46Вт | Центральный
672 | Водозабор «Прибрежный» | Надземный павильион | скважина №192 | ПЭТ-1 | 2 | 2018 | Электронагреватель | 220В, 1000Вт | Центральный
673 | Водозабор «Прибрежный» | Надземный павильион | скважина №192 | 80В4У2 1,5кВт 1380 об/ мин 380В | 1 | 2018 | Электропривод задвижки | 3Ф, 380/220В | Центральный
674 | Водозабор «Прибрежный» | Надземный павильион | скважина №192 | Шкаф ВРУ | 1 | 2018 | Вводной шкаф с учетом ЭЭ | 3Ф, 380/220В, 50Гц | Центральный
675 | Водозабор «Прибрежный» | Надземный павильион | скважина №192 | Прибор учета поднятой воды Взлет УРСВ | 1 | 2018 | Расходомер УРСВ |  | Центральный
676 | Водозабор «Прибрежный» | Наземный павильон с подземной камерой | скважина №192"Б" | ТМ-250/6/0,4 | 1 |  | Трансформатор | 6/0,4кВ, 250кВА | Центральный
677 | Водозабор «Прибрежный» | Наземный павильон с подземной камерой | скважина №192"Б" | ЯБПВУ1-1МУЗ 1Р 54 | 1 |  | Рубильник | 3ф, 50Гц 380В, 100А | Центральный
678 | Водозабор «Прибрежный» | Наземный павильон с подземной камерой | скважина №192"Б" | Станция управления | 1 |  | Станция управления | 3ф, 50Гц 380В, 300А | Центральный
679 | Водозабор «Прибрежный» | Наземный павильон с подземной камерой | скважина №192"Б" | ЩО-6 | 1 |  | Щит освещения | 380/220В, 25/16А | Центральный
680 | Водозабор «Прибрежный» | Наземный павильон с подземной камерой | скважина №192"Б" | НСП-47-01-100 | 3 |  | Светильник | 3ф, 50Гц 380В, 100А | Центральный
681 | Водозабор «Прибрежный» | Наземный павильон с подземной камерой | скважина №192"Б" | Узел учета электроэнергии | 1 | 2016 | Меркурий 230 | 3Ф, 380/220В, 50Гц | Центральный
682 | Водозабор «Прибрежный» | Огороженная территория | скважина №193"Б" | ТМ-250/6/0,4 | 1 |  | Трансформатор | 6/0,4кВ, 250кВА | Центральный
683 | Водозабор «Прибрежный» | Надземный павильион | скважина №193"Б" | ЯБПВУ1-1МУЗ 1Р 54 | 1 |  | Рубильник | 3ф, 50Гц 380В, 100А | Центральный
684 | Водозабор «Прибрежный» | Надземный павильион | скважина №193"Б" | Шкаф АСУТП с внешними датчиками (охрана, давления, температуры, затопления) | 1 |  | Станция управления | 3ф, 50Гц 380В, 300А | Центральный
685 | Водозабор «Прибрежный» | Надземный павильион | скважина №193"Б" | ЩО-6 | 1 |  | Щит освещения | 380/220В, 25/16А | Центральный
686 | Водозабор «Прибрежный» | Надземный павильион | скважина №193"Б" | НСП-47-01-100 | 3 |  | Светильник | 3ф, 50Гц 380В, 100А | Центральный
687 | Водозабор «Прибрежный» | Надземный павильион | скважина №193"Б" | ЭНГЛ-1 0,46/220/180-5,84 | 1 |  | Нагревательная лента | 220В, 0,46Вт | Центральный
688 | Водозабор «Прибрежный» | Надземный павильион | скважина №193"Б" | ПЭТ-1 | 2 |  | Электронагреватель | 220В, 1000Вт | Центральный
689 | Водозабор «Прибрежный» | Надземный павильион | скважина №193"Б" | 80В4У2 1,5кВт 1380 об/ мин 380В | 1 | 2018 | Электропривод задвижки | 3ф, 380В, 50Гц, 1,5кВт, 1380 об/ мин | Центральный
690 | Водозабор «Прибрежный» | Надземный павильион | скважина №193"Б" | Шкаф ВРУ | 1 | 2018 | Вводной шкаф с учетом ЭЭ | 3Ф, 380/220В, 50Гц | Центральный
691 | Водозабор «Прибрежный» | Надземный павильион | скважина №193"Б" | Прибор учета поднятой воды Взлет УРСВ | 1 | 2018 | Расходомер УРСВ |  | Центральный
692 | Водозабор «Прибрежный» | Надземный павильион | скважина №193"В" | ТМ-250/6/0,4 | 1 | 2018 | Трансформатор | 6/0,4кВ, 250кВА | Центральный
693 | Водозабор «Прибрежный» | Надземный павильион | скважина №193"В" | ЯБПВУ1-1МУЗ 1Р 54 | 1 | 2018 | Рубильник | 3ф, 50Гц 380В, 100А | Центральный
694 | Водозабор «Прибрежный» | Надземный павильион | скважина №193"В" | Шкаф АСУТП с внешними датчиками (охрана, давления, температуры, затопления) | 1 | 2018 | Станция управления | 3ф, 50Гц 380В, 300А | Центральный
695 | Водозабор «Прибрежный» | Надземный павильион | скважина №193"В" | ЩО-6 | 1 | 2018 | Щит освещения | 380/220В, 25/16А | Центральный
696 | Водозабор «Прибрежный» | Надземный павильион | скважина №193"В" | НСП-03-60-001 | 3 | 2018 | Светильник | 3ф, 50Гц 380В, 100А | Центральный
697 | Водозабор «Прибрежный» | Надземный павильион | скважина №193"В" | ЭНГЛ-1 0,46/220/180-5,84 | 1 | 2018 | Нагревательная лента | 220В, 0,46Вт | Центральный
698 | Водозабор «Прибрежный» | Надземный павильион | скважина №193"В" | ПЭТ-1 | 2 | 2018 | Электронагреватель | 220В, 1000Вт | Центральный
699 | Водозабор «Прибрежный» | Надземный павильион | скважина №193"В" | 80В4У2 1,5кВт 1380 об/ мин 380В | 1 | 2018 | Электропривод задвижки | 3ф, 380В, 50Гц, 1,5кВт, 1380 об/ мин | Центральный
700 | Водозабор «Прибрежный» | Надземный павильион | скважина №193"В" | Шкаф ВРУ | 1 | 2018 | Вводной шкаф с учетом ЭЭ | 3Ф, 380/220В, 50Гц | Центральный
701 | Водозабор «Прибрежный» | Надземный павильион | скважина №193"В" | Прибор учета поднятой воды Взлет УРСВ | 1 | 2018 | Расходомер УРСВ |  | Центральный
702 | Водозабор «Прибрежный» | Надземный павильион | скважина №194"А" | ТМ-250/6/0,4 | 1 | 2018 | Трансформатор | 6/0,4кВ, 250кВА | Центральный
703 | Водозабор «Прибрежный» | Надземный павильион | скважина №194"В" | ТМ-160/6/0,4 | 1 | 2018 | Трансформатор | 6/0,4кВ, 160кВА | Центральный
704 | Водозабор «Прибрежный» | Надземный павильион | скважина №194 | ЯБПВУ1-1МУЗ 1Р 54 | 1 | 2018 | Рубильник | 3ф, 50Гц 380В, 100А | Центральный
705 | Водозабор «Прибрежный» | Надземный павильион | скважина №194 | Шкаф АСУТП с внешними датчиками (охрана, давления, температуры, затопления) | 1 | 2018 | Станция управления | 3ф, 50Гц 380В, 300А | Центральный
706 | Водозабор «Прибрежный» | Надземный павильион | скважина №194 | ЩО-6 | 1 | 2018 | Щит освещения | 380/220В, 25/16А | Центральный
707 | Водозабор «Прибрежный» | Надземный павильион | скважина №194 | 80В4У2 1,5кВт 1380 об/ мин 380В | 1 | 2018 | Электропривод задвижки | 3ф, 380В, 50Гц, 1,5кВт, 1380 об/ мин | Центральный
708 | Водозабор «Прибрежный» | Надземный павильион | скважина №194 | НСП-47-01-100 | 3 | 2018 | Светильник | 220В, 100Вт | Центральный
709 | Водозабор «Прибрежный» | Надземный павильион | скважина №194 | ЭНГЛ-1 0,46/220/180-5,84 | 1 | 2018 | Нагревательная лента | 220В, 0,46Вт | Центральный
710 | Водозабор «Прибрежный» | Надземный павильион | скважина №194 | ПЭТ-1 | 2 | 2018 | Электронагреватель | 220В, 1000Вт | Центральный
711 | Водозабор «Прибрежный» | Надземный павильион | скважина №194 | Шкаф ВРУ | 1 | 2018 | Вводной шкаф с учетом ЭЭ | 3Ф, 380/220В, 50Гц | Центральный
712 | Водозабор «Прибрежный» | Надземный павильион | скважина №194 | Прибор учета поднятой воды Взлет УРСВ | 1 | 2018 | Расходомер УРСВ |  | Центральный
713 | Водозабор «Прибрежный» | Подземная камера | скважина №195"А" | ЯБПВУ1-1МУЗ 1Р 54 | 1 | 2018 | Рубильник | 3ф, 50Гц 380В, 100А | Центральный
714 | Водозабор «Прибрежный» | Подземная камера | скважина №195"А" | Шкаф АСУТП с внешними датчиками (охрана, давления, температуры, затопления) | 1 | 2018 | Станция управления | 3ф, 50Гц 380В, 300А | Центральный
715 | Водозабор «Прибрежный» | Подземная камера | скважина №195"А" | ЩО-6 | 1 | 2018 | Щит освещения | 380/220В, 25/16А | Центральный
716 | Водозабор «Прибрежный» | Подземная камера | скважина №195"А" | 80В4У2 1,5кВт 1380 об/ мин 380В | 1 | 2018 | Электропривод задвижки | 3ф, 380В, 50Гц, 1,5кВт, 1380 об/ мин | Центральный
717 | Водозабор «Прибрежный» | Подземная камера | скважина №195"А" | НСП-47-01-100 | 3 | 2018 | Светильник | 220В, 100Вт | Центральный
718 | Водозабор «Прибрежный» | Надземный павильион | скважина №195"А" | ЭНГЛ-1 0,46/220/180-5,84 | 1 | 2018 | Нагревательная лента | 220В, 0,46Вт | Центральный
719 | Водозабор «Прибрежный» | Подземная камера | скважина №195"А" | ПЭТ-1 | 2 | 2018 | Электронагреватель | 220В, 1000Вт | Центральный
720 | Водозабор «Прибрежный» | Надземный павильион | скважина №195"А" | Шкаф ВРУ | 1 | 2018 | Вводной шкаф с учетом ЭЭ | 3Ф, 380/220В, 50Гц | Центральный
721 | Водозабор «Прибрежный» | Надземный павильион | скважина №195"А" | Прибор учета поднятой воды Взлет УРСВ | 1 | 2018 | Расходомер УРСВ |  | Центральный
722 | Водозабор «Прибрежный» | Надземный павильион | скважина №200"А" | ТМ-250/6/0,4 | 1 |  | Трансформатор | 6/0,4кВ, 250кВА | Центральный
723 | Водозабор «Прибрежный» | Наземный павильион | скважина №200"А" | ЯБПВУ1-1МУЗ 1Р 54 | 1 | 2018 | Рубильник | 3ф, 50Гц 380В, 100А | Центральный
724 | Водозабор «Прибрежный» | Наземный павильион | скважина №200"А" | Шкаф АСУТП с внешними датчиками (охрана, давления, температуры, затопления) | 1 | 2018 | Станция управления | 3ф, 50Гц 380В, 300А | Центральный
725 | Водозабор «Прибрежный» | Наземный павильион | скважина №200"А" | ЩО-6 | 1 | 2018 | Щит освещения | 380/220В, 25/16А | Центральный
726 | Водозабор «Прибрежный» | Наземный павильион | скважина №200"А" | 80В4У2 1,5кВт 1380 об/ мин 380В | 1 | 2018 | Электропривод задвижки | 3ф, 380В, 50Гц, 1,5кВт, 1380 об/ мин | Центральный
727 | Водозабор «Прибрежный» | Наземный павильион | скважина №200"А" | НСП-47-01-100 | 3 | 2018 | Светильник |  | Центральный
728 | Водозабор «Прибрежный» | Наземный павильион | скважина №200"А" | ЭНГЛ-1 0,46/220/180-5,84 | 1 | 2018 | Нагревательная лента | 220В, 0,46Вт | Центральный
729 | Водозабор «Прибрежный» | Наземный павильион | скважина №200"А" | ПЭТ-1 | 2 | 2018 | Электронагреватель | 220В, 1000Вт | Центральный
730 | Водозабор «Прибрежный» | Надземный павильион | скважина №200"А" | Шкаф ВРУ | 1 | 2018 | Вводной шкаф с учетом ЭЭ | 3Ф, 380/220В, 50Гц | Центральный
731 | Водозабор «Прибрежный» | Надземный павильион | скважина №200"А" | Прибор учета поднятой воды Взлет УРСВ | 1 | 2018 | Расходомер УРСВ |  | Центральный
732 | Водозабор «Прибрежный» | Наземный павильон с подзмной камерой (инв.№017257) | скважина №200"Б" | ТМ-250/6/0,4 | 1 |  | Трансформатор | 6/0,4кВ, 250кВА | Центральный
733 | Водозабор «Прибрежный» | Наземный павильон с подзмной камерой (инв.№017257) | скважина №200"Б" | ЯБПВУ1-1МУЗ 1Р 54 | 1 | 2018 | Рубильник | 3ф, 50Гц 380В, 100А | Центральный
734 | Водозабор «Прибрежный» | Наземный павильон с подзмной камерой (инв.№017257) | скважина №200"Б" | Шкаф АСУТП с внешними датчиками (охрана, давления, температуры, затопления) | 1 | 2018 | Станция управления | 3ф, 50Гц 380/22В, 300А | Центральный
735 | Водозабор «Прибрежный» | Наземный павильон с подзмной камерой (инв.№017257) | скважина №200"Б" | ЩО-6 | 1 | 2018 | Щит освещения | 380/220В, 25/16А | Центральный
736 | Водозабор «Прибрежный» | Наземный павильон с подзмной камерой (инв.№017257) | скважина №200"Б" | 80В4У2 1,5кВт 1380 об/ мин 380В | 1 | 2018 | Электропривод задвижки | 3ф, 380В, 50Гц, 1,5кВт, 1380 об/ мин | Центральный
737 | Водозабор «Прибрежный» | Наземный павильион | скважина №200"Б" | НСП-47-01-100 | 3 | 2018 | Светильник |  | Центральный
738 | Водозабор «Прибрежный» | Наземный павильон с подзмной камерой (инв.№017257) | скважина №200"Б" | ЭНГЛ-1 0,46/220/180-5,84 | 1 | 2018 | Нагревательная лента | 220В, 0,46Вт | Центральный
739 | Водозабор «Прибрежный» | Наземный павильон с подзмной камерой (инв.№017257) | скважина №200"Б" | ПЭТ-1 | 2 | 2018 | Электронагреватель | 220В, 1000Вт | Центральный
740 | Водозабор «Прибрежный» | Наземный павильон с подзмной камерой (инв.№017257) | скважина №200"Б" | Шкаф ВРУ | 1 | 2018 | Вводной шкаф с учетом ЭЭ | 3Ф, 380/220В, 50Гц | Центральный
741 | Водозабор «Прибрежный» | Наземный павильон с подзмной камерой (инв.№017257) | скважина №200"Б" | Прибор учета поднятой воды Взлет УРСВ | 1 | 2018 | Расходомер УРСВ |  | Центральный
742 | Водозабор «Прибрежный» | Комплексное распределительное устройство | КРУН-206 | ТМ-250/6/0,4 | 1 |  | Трансформатор | 6/0,4кВ, 250кВА | Центральный
743 | Водозабор «Прибрежный» | Комплексное распределительное устройство | КРУН-206 | КРУ К-58 У1 (ячейка 1) | 1 | 2020 | BБЭК 40 10-20-1600 УХЛ2 | 6 кВ, 1000А | Центральный
744 | Водозабор «Прибрежный» | Комплексное распределительное устройство | КРУН-206 | КРУ К-58 У1 (ячейка 2) | 1 | 2020 | НАМИТ-10 УХЛ2 | 6000/100В | Центральный
745 | Водозабор «Прибрежный» | Комплексное распределительное устройство | КРУН-206 | КРУ К-58 У1 (ячейка 3) | 1 | 2020 | BБЭК 40 10-20-1600 УХЛ2 | 6 кВ, 1000А | Центральный
746 | Водозабор «Прибрежный» | Комплексное распределительное устройство | КРУН-206 | КРУ К-58 У1 (ячейка 4) | 1 | 2020 | BБЭК 40 10-20-1600 УХЛ2 | 6 кВ, 1000А | Центральный
747 | Водозабор «Прибрежный» | КТП-219 | КТП | ТМ-250/6/0,4 | 1 | 2020 | Трансформатор | 6/0,4кВ, 250кВА | Центральный
748 | Водозабор «Прибрежный» | КТП-219 | КТП | ВНА-630 | 3 | 2020 | Выключатель нагрузки | 6кВ, 630А | Центральный
749 | Водозабор «Прибрежный» | Надземный павильион | скважина №219 | ЯБПВУ1-1МУЗ 1Р 54 | 1 | 2018 | Рубильник | 3ф, 50Гц 380В, 100А | Центральный
750 | Водозабор «Прибрежный» | Надземный павильион | скважина №219 | Шкаф АСУТП с внешними датчиками (охрана, давления, температуры, затопления) | 1 | 2018 | Станция управления | 3ф, 50Гц 380В, 300А | Центральный
751 | Водозабор «Прибрежный» | Надземный павильион | скважина №219 | ЩО-6 | 1 | 2018 | Щит освещения | 380/220В, 25/16А | Центральный
752 | Водозабор «Прибрежный» | Надземный павильион | скважина №219 | 80В4У2 1,5кВт 1380 об/ мин 380В | 1 | 2018 | Электропривод задвижки | 3ф, 380В, 50Гц, 1,5кВт, 1380 об/ мин | Центральный
753 | Водозабор «Прибрежный» | Надземный павильион | скважина №219 | НСП-47-01-100 | 3 | 2018 | Светильник | 220В, 100Вт | Центральный
754 | Водозабор «Прибрежный» | Надземный павильион | скважина №219 | ЭНГЛ-1 0,46/220/180-5,84 | 1 | 2018 | Нагревательная лента | 220В, 0,46Вт | Центральный
755 | Водозабор «Прибрежный» | Надземный павильион | скважина №219 | ПЭТ-1 | 2 | 2018 | Электронагреватель | 220В, 1000Вт | Центральный
756 | Водозабор «Прибрежный» | Надземный павильион | скважина №219 | Шкаф ВРУ | 1 | 2018 | Вводной шкаф с учетом ЭЭ | 3Ф, 380/220В, 50Гц | Центральный
757 | Водозабор «Прибрежный» | Надземный павильион | скважина №219 | Прибор учета поднятой воды Взлет УРСВ | 1 | 2018 | Расходомер УРСВ |  | Центральный
758 | Водозабор «Прибрежный» | Комплексное распределительное устройство | КРУН-219 | ТМ-25/6/0,4 | 1 | 2020 | Трансформатор | 6/0,4кВ, 25кВА | Центральный
759 | Водозабор «Прибрежный» | Комплексное распределительное устройство | КРУН-219 | КСО-393ЭВ 8 ВВ-600 У3 (ячейка 1) | 1 | 2020 | BB\TEL-10-20-100 | 6 кВ, 1000А | Центральный
760 | Водозабор «Прибрежный» | Комплексное распределительное устройство | КРУН-219 | КСО-393ЭВ 8 ВВ-600 У3 (ячейка 2) | 1 | 2020 | BB\TEL-10-20-100 | 6 кВ, 1000А | Центральный
761 | Водозабор «Прибрежный» | Комплексное распределительное устройство | КРУН-219 | КСО-393ЭВ 8 ВВ-600 У3 (ячейка 3) | 1 | 2020 | BB\TEL-10-20-100 | 6 кВ, 1000А | Центральный
762 | Водозабор «Прибрежный» | Комплексное распределительное устройство | КРУН-219 | I секция шин | 1 | 2020 | Сборные шины | 1000 А | Центральный
763 | Водозабор «Прибрежный» | Комплексное распределительное устройство | КРУН-219 | II секция шин | 1 | 2020 | Сборные шины | 1000 А | Центральный
764 | Водозабор «Прибрежный» | Комплексное распределительное устройство | КРУН-219 | ШСН-0,4кВ | 1 | 2020 | Шкаф собственных нужд | 380В/220, 50Гц | Центральный
765 | Водозабор «Прибрежный» | Комплексное распределительное устройство | КРУН-219 | ПСХ-60 | 14 | 2020 | Светильник | 220В,60Вт | Центральный
766 | Водозабор «Прибрежный» | Помещение слесарей |  | ВРШ-0,4кВ | 1 |  | Шкаф вводной распределительный | 380/220В, 100А | Центральный
767 | Водозабор «Прибрежный» | Помещение слесарей |  | Шкаф АСУТП | 1 |  | Шкаф управления | 380/220В, 50Гц | Центральный
768 | Водозабор «Прибрежный» | Помещение слесарей |  | ОЩВ-6 | 2 |  | Щит освещения | 380/220В, 25/16А | Центральный
769 | Водозабор «Прибрежный» | Помещение слесарей |  | ПЭТ-1 | 1 |  | Электронагреватель | 220В,1000Вт | Центральный
770 | Водозабор «Прибрежный» | Помещение слесарей |  | НСП-47-01-100 | 2 |  | Рубильник |  | Центральный
771 | Водозабор «Прибрежный» | Помещение слесарей |  | Прожектора наружного освещения на мачтах ПЗ-500 | 12 |  | Прожектор | 220В 250Вт | Центральный
772 | Водозабор «Прибрежный» | Помещение слесарей |  | ЩР-0,4кВ | 1 |  | Щит распределительный | 380/220В,100А | Центральный
773 | Водозабор «Прибрежный» | Помещение слесарей |  | Электроотопление | 1 |  | Электронагревательный котел | 380/220В | Центральный
774 | Водозабор «Прибрежный» | Помещение слесарей |  | 2х40 | 2 |  | Светильник | 220В,80Вт | Центральный
775 | Водозабор «Прибрежный» | Помещение слесарей |  | НСП-47-01-100 | 8 |  | Рубильник |  | Центральный
776 | Водозабор «Прибрежный» | Здание АБК РУ-0,4кВ |  | ВРШ-0,4кВ | 1 |  | Шкаф вводной распределительный | 3ф, 380/220В, 100А | Центральный
777 | Водозабор «Прибрежный» | Здание АБК РУ-0,4кВ |  |  | 1 |  | Электронагревательный котел | 3Ф, 380/220В | Центральный
778 | Водозабор «Прибрежный» | Здание АБК РУ-0,4кВ |  | ОЩВ-12 | 1 |  | Щит освещения | 380/220В, 25/16А | Центральный
779 | Водозабор «Прибрежный» | Здание АБК РУ-0,4кВ |  | Электродвигатель насоса повышения давления горячей воды | 1 |  | Электродвигатель | 3Ф, 380/220В | Центральный
780 | Водозабор «Прибрежный» | Здание АБК РУ-0,4кВ |  | ЩО-6 | 1 |  | Щит освещения | 380/220В, 25/16А | Центральный
781 | Водозабор «Прибрежный» | Здание АБК РУ-0,4кВ |  | НСП- 02-1000-03 | 12 |  | Рубильник |  | Центральный
782 | Водозабор «Прибрежный» | Здание АБК РУ-0,4кВ |  | 2х40 | 58 |  | Светильник | 220В, 80Вт | Центральный
783 | Водозабор «Прибрежный» | Здание АБК РУ-0,4кВ |  |  | 2 |  | Пуско регулируящяся аппаратура | 3Ф, 380/220В | Центральный
784 | Водозабор «Прибрежный» | Камера задвижек ВК-103 |  | НСП- 02-1000-03 | 5 |  | Светильник | 220В, 1000Вт | Центральный
785 | Водозабор «Прибрежный» | Камера задвижек ВК-103 |  |  | 1 |  | Электропривод задвижки | 3Ф, 380/220В | Центральный
786 | Водозабор «Прибрежный» | Камера задвижек ВК-103 |  |  | 1 |  | Электродвигатель | 3Ф, 380/220В | Центральный
787 | Водозабор «Прибрежный» | Хлораторная |  | НСП- 02-1000-03 | 3 |  | Светильник | 220В,100Вт | Центральный
788 | Водозабор «Прибрежный» | Хлораторная |  | ВРШ-0,4кВ | 1 |  | Шкаф вводной распределительный | 3Ф, 380/220В 250А | Центральный
789 | Водозабор «Прибрежный» | Хлораторная |  |  | 1 |  | Электродвигатель |  | Центральный
790 | Водозабор «Прибрежный» | Хлораторная |  | А-28\72 | 1 |  | Электродвигатель | 3Ф, 380/220В | Центральный
791 | Водозабор «Прибрежный» | Хлораторная |  | А-28\72 | 1 |  | Электродвигатель | 3Ф, 380/220В | Центральный
Водозабор "Жигулевское море"
792 | Водозабор «Жигулевское море» | КТП – 10 | Шкаф управления н/а | СКТП-180/10/0,4 | 1 | 1970 | Комплектная трансформаторная подстанция | 10/0,4кВ; 180кВа | Комсомольский
793 | Водозабор «Жигулевское море» | КТП – 10 | Шкаф управления н/а | ТМ-180/10/0,4 | 1 | 1970 | Трансформатор | 10/0,4кВ; 180кВа | Комсомольский
794 | Водозабор «Жигулевское море» | КТП-538 | Шкаф управления н/а | ГКТП-180/6/0,4 | 1 | 1984 | Комплектная трансформаторная подстанция | 6/0,4кВ; 180кВа | Комсомольский
795 | Водозабор «Жигулевское море» | КТП-538 |  | ТМ-400/10-75 У1 | 1 | 1984 | Трансформатор | 6/0,4кВ; 400кВа | Комсомольский
796 | Водозабор «Жигулевское море» | КТП — 538А | Шкаф управления н/а | ГКТП-250/6/0,4 | 1 | 2009 | Комплектная трансформаторная подстанция | 6/0,4кВ; 250кВа | Комсомольский
797 | Водозабор «Жигулевское море» | КТП — 538А | Шкаф управления н/а | ТМГ-11/250-10 У1 | 1 | 2009 | Трансформатор | 6/0,4кВ; 250кВа | Комсомольский
798 | Водозабор «Жигулевское море» | Здание насосной станции 2-го подьема (инв№10147) | ТП-250, Т-1 | ТМГ-250/10 | 1 |  | Трансформатор | 10/0,4кВ; 250кВА | Комсомольский
799 | Водозабор «Жигулевское море» | Здание насосной станции 2-го подьема (инв№10147) | ТП-250, Т-2 | ТМГ-250/10 | 1 |  | Трансформатор | 10/0,4кВ; 250кВА | Комсомольский
800 | Водозабор «Жигулевское море» | Здание насосной станции 2-го подьема (инв№10147) | Щитовая панель | БУ 5120 43Г2 | 1 |  | Панель №1, Резерв | 3Ф, 380В/220В | Комсомольский
801 | Водозабор «Жигулевское море» | Здание насосной станции 2-го подьема (инв№10147) | Щитовая панель | БУ 5120 43Г2 | 1 |  | Панель №2, Агрегат №1, Автомат Контактор | 3Ф, 380В/220В | Комсомольский
802 | Водозабор «Жигулевское море» | Здание насосной станции 2-го подьема (инв№10147) | Щитовая панель | БУ 5120 43Г2 | 1 |  | Панель №3, Агрегат №2, Автомат Контактор | 3Ф, 380В/220В | Комсомольский
803 | Водозабор «Жигулевское море» | Здание насосной станции 2-го подьема (инв№10147) | Щитовая панель | БУ 5120 43Г2 | 1 |  | Панель №4, Ввод №2, Автомат, Контактор | 3Ф, 380В/220В | Комсомольский
804 | Водозабор «Жигулевское море» | Здание насосной станции 2-го подьема (инв№10147) | Щитовая панель | БУ 5120 43Г2 | 1 |  | Панель №5, Секционный контактор, Автомат | 3Ф, 380В/220В | Комсомольский
805 | Водозабор «Жигулевское море» | Здание насосной станции 2-го подьема (инв№10147) | Щитовая панель | БУ 5120 43Г2 | 1 |  | Панель №6, Ввод №1, Автомат, Контактор | 3Ф, 380В/220В | Комсомольский
806 | Водозабор «Жигулевское море» | Здание насосной станции 2-го подьема (инв№10147) | Щитовая панель | БУ 5120 43Г2 | 1 |  | Панель №7, Агрегат №2, Автомат, Контактор | 3Ф, 380В/220В | Комсомольский
807 | Водозабор «Жигулевское море» | Здание насосной станции 2-го подьема (инв№10147) | Щитовая панель | БУ 5120 43Г2 | 1 |  | Панель №8, Автоматы отходящих линий | 3Ф, 380В/220В | Комсомольский
808 | Водозабор «Жигулевское море» | Здание насосной станции 2-го подьема (инв№10147) |  | ПЭТ-1 | 1 |  | Электронагреватель | 220В, 1000Вт | Комсомольский
809 | Водозабор «Жигулевское море» | Здание насосной станции 2-го подьема (инв№10147) |  | 2х40 | 2 |  | Светильник | 220В,80Вт | Комсомольский
810 | Водозабор «Жигулевское море» | Здание насосной станции 2-го подьема (инв№10147) |  | А-3 | 1 |  | Электродвигатель | 3Ф, 380В/220В | Комсомольский
811 | Водозабор «Жигулевское море» | Здание насосной станции 2-го подьема (инв№10147) |  | А-3 | 1 |  | Электродвигатель | 3Ф, 380В/220В | Комсомольский
812 | Водозабор «Жигулевское море» | Здание насосной станции 2-го подьема (инв№10147) |  | А-3 | 1 |  | Электродвигатель | 3Ф, 380В/220В | Комсомольский
813 | Водозабор «Жигулевское море» | Здание насосной станции 2-го подьема (инв№10147) |  | ПУ | 1 |  | Панель управления | 3Ф, 380В/220В | Комсомольский
814 | Водозабор «Жигулевское море» | Здание насосной станции 2-го подьема (инв№10147) |  |  | 1 |  | Электродвигатель | 3Ф, 380В/220В | Комсомольский
815 | Водозабор «Жигулевское море» | Здание насосной станции 2-го подьема (инв№10147) |  |  | 1 |  | Электродвигатель | 3Ф, 380В/220В | Комсомольский
816 | Водозабор «Жигулевское море» | Здание насосной станции 2-го подьема (инв№10147) |  |  | 1 |  | Электронагревательный котел | 3Ф, 380В/220В | Комсомольский
817 | Водозабор «Жигулевское море» | Здание насосной станции 2-го подьема (инв№10147) |  | Гном | 1 |  | Электродвигатель | 3Ф, 380В/220В | Комсомольский
818 | Водозабор «Жигулевское море» | Здание насосной станции 2-го подьема (инв№10147) |  | ЛПО 2х40 | 5 |  | Светильник | 220В, 80Вт | Комсомольский
819 | Водозабор «Жигулевское море» | Здание насосной станции 2-го подьема (инв№10147) |  | НСП- 02-1000-03 | 5 |  | Светильник | 220В 100Вт | Комсомольский
820 | Водозабор «Жигулевское море» | Здание хлораторной (инв.№10090) | Слесарная мастерская | ВРШ-0,4кВ | 1 |  | Шкаф вводной распределительный | 3Ф, 380В/220В, 100А | Комсомольский
821 | Водозабор «Жигулевское море» | Здание хлораторной (инв.№10090) | Слесарная мастерская | ПЭТ-!000 | 3 |  | Электронагреватель | 1000Вт, 220В | Комсомольский
822 | Водозабор «Жигулевское море» | Здание хлораторной (инв.№10090) | Слесарная мастерская | НСП- 02-1000-03 | 8 |  | Светильник | 1000Вт 220В | Комсомольский
823 | Водозабор «Жигулевское море» | Здание хлораторной (инв.№10090) | Слесарная мастерская | ЩО-6 | 1 |  | Щит освещения | 380/220В, 25/16А | Комсомольский
824 | Водозабор «Жигулевское море» | Здание хлораторной (инв.№10090) | Слесарная мастерская |  | 1 |  | Пуско регулируящяся аппаратура | 3Ф, 380В/220В, 50Гц | Комсомольский
825 | Водозабор «Жигулевское море» | Здание хлораторной (инв.№10090) | Слесарная мастерская | ПЗ-500 | 4 |  | Прожектор | 500Вт | Комсомольский
826 | Водозабор «Жигулевское море» | Подземная камера | скважина №8 | ЯБПВ-2 | 1 | 1970 | Рубильник | 3ф, 50Гц 380В, 250А | Комсомольский
827 | Водозабор «Жигулевское море» | Подземная камера | скважина №8 | Р 312-69У2 | 1 | 1970 | Станция управления | 3ф, 50Гц 380В, 120А | Комсомольский
828 | Водозабор «Жигулевское море» | Подземная камера | скважина №8 | ЩО-6 | 1 | 1970 | Щит освещения | 380/220В, 25/16А | Комсомольский
829 | Водозабор «Жигулевское море» | Подземная камера | скважина №8 | НСП-47-01-100 | 2 | 1970 | Светильник | 1000Вт 220В | Комсомольский
830 | Водозабор «Жигулевское море» | Подземная камера | скважина №8 | ЭНГЛ-1 0,46/220/180-5,84 | 1 | 1970 | Нагревательная лента | 220В, 0,46Вт | Комсомольский
831 | Водозабор «Жигулевское море» | Подземная камера | скважина №8 | ПЭТ-1 | 2 | 1970 | Электронагреватель | 220В, 1000Вт | Комсомольский
832 | Водозабор «Жигулевское море» | Подземная камера | скважина №8 | Узел учета электроэнергии | 1 | 2016 | Меркурий 230 | 3ф, 50Гц 380В | Комсомольский
833 | Водозабор «Жигулевское море» | Подземный павильон | скважина №9 | ЯБПВ-2 | 1 | 1975 | Рубильник | 3ф, 50Гц 380В, 250А | Комсомольский
834 | Водозабор «Жигулевское море» | Подземный павильон | скважина №9 | САУНА 130 | 1 | 1975 | Станция управления | 3ф, 50Гц 380В, 300А | Комсомольский
835 | Водозабор «Жигулевское море» | Подземный павильон | скважина №9 | ЩО-6 | 1 | 1975 | Щит освещения | 380/220В, 25/16А | Комсомольский
836 | Водозабор «Жигулевское море» | Подземный павильон | скважина №9 | НСП-47-01-100 | 2 | 1975 | Светильник | 1000Вт 220В | Комсомольский
837 | Водозабор «Жигулевское море» | Подземный павильон | скважина №9 | ЭНГЛ-1 0,46/220/180-5,84 | 1 | 1975 | Нагревательная лента | 220В, 0,46Вт | Комсомольский
838 | Водозабор «Жигулевское море» | Подземный павильон | скважина №9 | ПЭТ-1 | 2 | 1975 | Электронагреватель | 220В, 1000Вт | Комсомольский
839 | Водозабор «Жигулевское море» | Подземный павильон | скважина №9 | Узел учета электроэнергии | 1 | 2016 | Меркурий 230 | 3ф, 50Гц 380В | Комсомольский
840 | Водозабор «Жигулевское море» | Подземная камера (инв.№20140) | скважина №10 | ЯБПВ-2 | 1 | 1970 | Рубильник | 3ф, 50Гц 380В, 250А | Комсомольский
841 | Водозабор «Жигулевское море» | Подземная камера (инв.№20140) | скважина №10 | Р 312-69У2 | 1 | 1970 | Станция управления | 3ф, 50Гц 380В, 300А | Комсомольский
842 | Водозабор «Жигулевское море» | Подземная камера (инв.№20140) | скважина №10 | ЩО-6 | 1 | 1970 | Щит освещения | 380/220В, 25/16А | Комсомольский
843 | Водозабор «Жигулевское море» | Подземная камера (инв.№20140) | скважина №10 | НСП-47-01-100 | 2 | 1970 | Светильник | 1000Вт 220В | Комсомольский
844 | Водозабор «Жигулевское море» | Подземная камера (инв.№20140) | скважина №10 | ЭНГЛ-1 0,46/220/180-5,84 | 1 | 1970 | Нагревательная лента | 220В, 0,46Вт | Комсомольский
845 | Водозабор «Жигулевское море» | Подземная камера (инв.№20140) | скважина №10 | ПЭТ-1 | 2 | 1970 | Электронагреватель | 220В, 1000Вт | Комсомольский
846 | Водозабор «Жигулевское море» | Подземная камера (инв.№20140) | скважина №10 | Узел учета электроэнергии | 1 | 2016 | Меркурий 230 | 3ф, 50Гц 380В | Комсомольский
847 | Водозабор «Жигулевское море» | Подземная камера(инв.№20258) | скважина №11 | ЯБПВ-2 | 1 | 1984 | Рубильник | 3ф, 50Гц 380В, 250А | Комсомольский
848 | Водозабор «Жигулевское море» | Подземная камера(инв.№20258) | скважина №11 | Р 312-69У2 | 1 | 1984 | Станция управления | 3ф, 50Гц 380В, 300А | Комсомольский
849 | Водозабор «Жигулевское море» | Подземная камера(инв.№20258) | скважина №11 | ЩО-6 | 1 | 1984 | Щит освещения | 380/220В, 25/16А | Комсомольский
850 | Водозабор «Жигулевское море» | Подземная камера(инв.№20258) | скважина №11 | НСП-47-01-100 | 2 | 1984 | Светильник | 1000Вт 220В | Комсомольский
851 | Водозабор «Жигулевское море» | Подземная камера(инв.№20258) | скважина №11 | ЭНГЛ-1 0,46/220/180-5,84 | 1 | 1984 | Нагревательная лента | 220В, 0,46Вт | Комсомольский
852 | Водозабор «Жигулевское море» | Подземная камера(инв.№20258) | скважина №11 | ПЭТ-1 | 2 | 1984 | Электронагреватель | 220В, 1000Вт | Комсомольский
853 | Водозабор «Жигулевское море» | Подземная камера(инв.№20258) | скважина №11 | Узел учета электроэнергии | 1 | 2016 | Меркурий 230 | 3ф, 50Гц 380В | Комсомольский
854 | Водозабор «Жигулевское море» | Подземная камера (инв.№20294) (Тубдиспасер) | скважина №13 | ЯБПВ-2 | 1 | 1995 | Рубильник | 3ф, 50Гц 380В, 250А | Комсомольский
855 | Водозабор «Жигулевское море» | Подземная камера (инв.№20294) (Тубдиспасер) | скважина №13 | КУПНА 61/1 | 1 | 1995 | Станция управления | 3ф, 50Гц 380В, 300А | Комсомольский
856 | Водозабор «Жигулевское море» | Подземная камера (инв.№20294) (Тубдиспасер) | скважина №13 | ЩО-6 | 1 | 1995 | Щит освещения | 380/220В, 25/16А | Комсомольский
857 | Водозабор «Жигулевское море» | Подземная камера (инв.№20294) (Тубдиспасер) | скважина №13 | НСП-03-60-001 | 2 | 1995 | Светильник | 1000Вт 220В | Комсомольский
858 | Водозабор «Жигулевское море» | Подземная камера (инв.№20294) (Тубдиспасер) | скважина №13 | ЭНГЛ-1 0,46/220/180-5,84 | 1 | 1995 | Нагревательная лента | 220В, 0,46Вт | Комсомольский
859 | Водозабор «Жигулевское море» | Подземная камера (инв.№20294) (Тубдиспасер) | скважина №13 | ПЭТ-1 | 2 | 1995 | Электронагреватель | 220В, 1000Вт | Комсомольский
860 | Водозабор «Жигулевское море» | Подземная камера (инв.№20294) (Тубдиспасер) | скважина №13 | Узел учета электроэнергии | 1 | 2016 | Меркурий 230 | 3ф, 50Гц 380В | Комсомольский
861 | Водозабор «Жигулевское море» | Подземная камера | скважина №15 | ЯБПВ-2 | 1 | 2009 | Рубильник | 3ф, 50Гц 380В, 250А | Комсомольский
862 | Водозабор «Жигулевское море» | Подземная камера | скважина №15 | Р 312-69У2 | 1 | 2009 | Станция управления | 3ф, 50Гц 380В, 300А | Комсомольский
863 | Водозабор «Жигулевское море» | Подземная камера | скважина №15 | ЩО-6 | 1 | 2009 | Щит освещения | 380/220В, 25/16А | Комсомольский
864 | Водозабор «Жигулевское море» | Подземная камера | скважина №15 | НСП-47-01-100 | 4 | 2009 | Светильник | 1000Вт 220В | Комсомольский
865 | Водозабор «Жигулевское море» | Подземная камера | скважина №15 | ЭНГЛ-1 0,46/220/180-5,84 | 1 | 2009 | Нагревательная лента | 220В, 0,46Вт | Комсомольский
866 | Водозабор «Жигулевское море» | Подземная камера | скважина №15 | ПЭТ-1 | 2 | 2009 | Электронагреватель | 220В, 1000Вт | Комсомольский
867 | Водозабор «Жигулевское море» | Подземная камера | скважина №15 | Узел учета электроэнергии | 1 | 2016 | Меркурий 230 | 3ф, 50Гц 380В | Комсомольский
Водозабор "Комсомольский"
868 | Водозабор "Комсомольский" | Подземная камера | скважина №1"Б" | Р 312-69У2 | 1 | 1994 | Станция управления | 3ф, 50Гц 380В, 300А | Комсомольский
869 | Водозабор "Комсомольский" | Подземная камера | скважина №1"Б" | ЩО-6 | 1 | 1994 | Щит освещения | 380/220В, 25/16А | Комсомольский
870 | Водозабор "Комсомольский" | Подземная камера | скважина №1"Б" | НСП-47-01-100 | 2 | 1994 | Светильник | 1000Вт 220В | Комсомольский
871 | Водозабор "Комсомольский" | Подземная камера | скважина №1"Б" | ЭНГЛ-1 0,46/220/180-5,84 | 1 | 1994 | Нагревательная лента | 220В, 0,46Вт | Комсомольский
872 | Водозабор "Комсомольский" | Подземная камера | скважина №1"Б" | ПЭТ-1 | 1 | 1994 | Электронагреватель | 220В, 1000Вт | Комсомольский
873 | Водозабор "Комсомольский" | Подземная камера | скважина №1"Б" | Узел учета электроэнергии | 1 | 2016 | Меркурий 230 | 3ф, 50Гц 380В | Комсомольский
874 | Водозабор "Комсомольский" | Подземная камера (инв.№20165) | скважина №5"А" | ЯБПВ-2 | 1 | 1983 | Рубильник | 3ф, 50Гц 380В, 250А | Комсомольский
875 | Водозабор "Комсомольский" | Подземная камера (инв.№20165) | скважина №5"А" | САУНА 130 | 1 | 1983 | Станция управления | 3ф, 50Гц 380В, 300А | Комсомольский
876 | Водозабор "Комсомольский" | Подземная камера (инв.№20165) | скважина №5"А" | ЩО-6 | 1 | 1983 | Щит освещения | 380/220В, 25/16А | Комсомольский
877 | Водозабор "Комсомольский" | Подземная камера (инв.№20165) | скважина №5"А" | НСП-47-01-100 | 2 | 1983 | Рубильник | 3ф, 50Гц 380В, 250А | Комсомольский
878 | Водозабор "Комсомольский" | Подземная камера (инв.№20165) | скважина №5"А" | ЭНГЛ-1 0,46/220/180-5,84 | 1 | 1983 | Нагревательная лента | 220В, 0,46Вт | Комсомольский
879 | Водозабор "Комсомольский" | Подземная камера (инв.№20165) | скважина №5"А" | ПЭТ-1 | 1 | 1983 | Электронагреватель | 220В, 1000Вт | Комсомольский
880 | Водозабор "Комсомольский" | Подземная камера (инв.№20165) | скважина №5"А" | Узел учета электроэнергии | 1 | 2016 | Меркурий 230 | 3ф, 50Гц 380В | Комсомольский
881 | Водозабор "Комсомольский" | Подземная камера (инв.№20286) | скважина №12"А" | ЯБПВ-2 | 1 | 1994 | Рубильник | 3ф, 50Гц 380В, 250А | Комсомольский
882 | Водозабор "Комсомольский" | Подземная камера (инв.№20286) | скважина №12"А" | Р 312-69У2 | 1 | 1994 | Станция управления | 3ф, 50Гц 380В, 300А | Комсомольский
883 | Водозабор "Комсомольский" | Подземная камера (инв.№20286) | скважина №12"А" | ЩО-6 | 1 | 1994 | Щит освещения | 380/220В, 25/16А | Комсомольский
884 | Водозабор "Комсомольский" | Подземная камера (инв.№20286) | скважина №12"А" | НСП-47-01-100 | 2 | 1994 | Рубильник | 3ф, 50Гц 380В, 250А | Комсомольский
885 | Водозабор "Комсомольский" | Подземная камера (инв.№20286) | скважина №12"А" | ЭНГЛ-1 0,46/220/180-5,84 | 1 | 1994 | Нагревательная лента | 220В, 0,46Вт | Комсомольский
886 | Водозабор "Комсомольский" | Подземная камера (инв.№20286) | скважина №12"А" | ПЭТ-1 | 1 | 1994 | Электронагреватель | 220В, 1000Вт | Комсомольский
887 | Водозабор "Комсомольский" | Подземная камера (инв.№20286) | скважина №12"А" | Узел учета электроэнергии | 1 | 2016 | Меркурий 230 | 3ф, 50Гц 380В | Комсомольский
888 | Водозабор "Комсомольский" | Машинный зал 2-го подъема |  | Грюнфос | 1 |  | Электродвигатель | 3Ф, 380/220В | Комсомольский
889 | Водозабор "Комсомольский" | Машинный зал 2-го подъема |  | Грюнфос | 1 |  | Электродвигатель | 3Ф, 380/220В | Комсомольский
890 | Водозабор "Комсомольский" | Машинный зал 2-го подъема |  | Грюнфос | 1 |  | Электродвигатель | 3Ф, 380/220В | Комсомольский
891 | Водозабор "Комсомольский" | Машинный зал 2-го подъема |  | ЩУ-1 | 3 |  | Щит кнопочного поста | 380/220В | Комсомольский
892 | Водозабор "Комсомольский" | Машинный зал 2-го подъема |  | ЩО-6 | 1 |  | Щит освещения | 380/220В, 25/16А | Комсомольский
893 | Водозабор "Комсомольский" | Машинный зал 2-го подъема |  | ПЭТ-1 | 4 |  | Электронагреватель | 220В, 1000Вт | Комсомольский
894 | Водозабор "Комсомольский" | Машинный зал 2-го подъема |  | Светодиодный светильник 36Вт | 12 |  | Светильник | 220В, 36Вт | Комсомольский
895 | Водозабор "Комсомольский" | Здание водозабора 2-ой подьем | Ячейка 0,4кВ | ЩО 70-1-33У3 | 1 |  | Панель-1, Ввод №1 | 3ф, 50Гц 380В, 300А | Комсомольский
896 | Водозабор "Комсомольский" | Здание водозабора 2-ой подьем | Ячейка 0,4кВ | ЩО 70-1-09 | 1 |  | Панель-2 линейная | 3ф, 50Гц 380В, 300А | Комсомольский
897 | Водозабор "Комсомольский" | Здание водозабора 2-ой подьем | Ячейка 0,4кВ | ЩО 70-1-05 | 1 |  | Панель-3 линейная | 3ф, 50Гц 380В, 300А | Комсомольский
898 | Водозабор "Комсомольский" | Здание водозабора 2-ой подьем | Ячейка 0,4кВ | ЩО 70-1-72 | 1 |  | Панель-4 секционный выключатель | 3ф, 50Гц 380В, 300А | Комсомольский
899 | Водозабор "Комсомольский" | Здание водозабора 2-ой подьем | Ячейка 0,4кВ | ЩО 70-1-09 | 1 |  | Панель-5 линейная | 3ф, 50Гц 380В, 300А | Комсомольский
900 | Водозабор "Комсомольский" | Здание водозабора 2-ой подьем | Ячейка 0,4кВ | ЩО 70-1 33 | 1 |  | Панелль-6, ввод №2 | 3ф, 50Гц 380В, 300А | Комсомольский
901 | Водозабор "Комсомольский" | Распределительное устройство |  | ЩО-6 | 1 |  | Щит освещения | 380/220В, 25/16А | Комсомольский
902 | Водозабор "Комсомольский" | Распределительное устройство |  | НСП-47-01-100 | 2 |  | Светильник | 220В, 100Вт | Комсомольский
903 | Водозабор "Комсомольский" | Помещение дежурных мшинистов |  | НСП- 02-1000-03 | 1 |  | Светильник | 220В, 100Вт | Комсомольский
904 | Водозабор "Комсомольский" | Помещение дежурных мшинистов |  | ПЭТ 1000 | 2 |  | Электронагреватель | 220В, 1000Вт | Комсомольский
905 | Водозабор "Комсомольский" | Помещение слесарной мастерской |  | А-314 | 1 |  | Выключатель автоматический | 3Ф,380В,160А | Комсомольский
906 | Водозабор "Комсомольский" | Помещение слесарной мастерской |  | ЩР-0,4кВ | 1 |  | Щит распределительный | 3ф, 50Гц 380В, 250А | Комсомольский
907 | Водозабор "Комсомольский" | Помещение слесарной мастерской |  | ЩР-0,4кВ | 1 |  | Щит распределительный | 3ф, 50Гц 380В, 250А | Комсомольский
908 | Водозабор "Комсомольский" | Помещение слесарной мастерской |  | ПЭТ 1000 | 3 |  | Электронагреватель | 220В,1000Вт | Комсомольский
909 | Водозабор "Комсомольский" | Помещение слесарной мастерской |  | ЛПО 2х40 | 4 |  | Светильник | 220В, 80Вт | Комсомольский
910 | Водозабор "Комсомольский" | Помещение слесарной мастерской |  | НСП-47-01-100 | 2 |  | Светильник | 220В,100Вт | Комсомольский
911 | Водозабор "Комсомольский" | Помещение слесарной мастерской |  | ПЗ-500 | 4 |  | Прожектор | 220В,250Вт | Комсомольский
912 | Водозабор "Комсомольский" | Камера задвижек |  | НСП-47-01-100 | 1 |  | Светильник | 220В,100Вт | Комсомольский
Водозабор "Федоровский"
913 | Водозабор" Федоровский" | Подземная камера | скважина №1"А" | ЯБПВУ1-1МУЗ 1Р 54 | 1 | 2021 | Рубильник | 3ф, 50Гц 380В, 100А | Комсомольский
914 | Водозабор" Федоровский" | Подземная камера | скважина №1"А" | Шкаф АСУТП с внешними датчиками (охрана, давления, температуры, затопления) | 1 | 2021 | Станция управления | 3ф, 50Гц 380/22В, 300А | Комсомольский
915 | Водозабор" Федоровский" | Подземная камера | скважина №1"А" | ЩО-6 | 1 | 2021 | Щит освещения | 380/220В, 25/16А | Комсомольский
916 | Водозабор" Федоровский" | Подземная камера | скважина №1"А" | Электрозадвижка Dendor | 1 | 2021 | Электрозадвижка Dendor | 3ф, 380В, 50Гц, 1,5кВт, 1380 об/ мин | Комсомольский
917 | Водозабор" Федоровский" | Подземная камера | скважина №1"А" | НСП-47-01-100 | 3 | 2021 | Светильник |  | Комсомольский
918 | Водозабор" Федоровский" | Подземная камера | скважина №1"А" | ЭНГЛ-1 0,46/220/180-5,84 | 1 | 2021 | Нагревательная лента | 220В, 0,46Вт | Комсомольский
919 | Водозабор" Федоровский" | Подземная камера | скважина №1"А" | ПЭТ-1 | 2 | 2021 | Электронагреватель | 220В, 1000Вт | Комсомольский
920 | Водозабор" Федоровский" | Подземная камера | скважина №1"А" | Шкаф ВРУ | 1 | 2021 | Вводной шкаф с учетом ЭЭ | 3Ф, 380/220В, 50Гц | Комсомольский
921 | Водозабор" Федоровский" | Подземная камера | скважина №1"А" | Прибор учета поднятой воды Взлет УРСВ | 1 | 2021 | Расходомер УРСВ |  | Комсомольский
922 | Водозабор" Федоровский" | Подземная камера | скважина №2"А" | ЯБПВУ1-1МУЗ 1Р 54 | 1 | 2021 | Рубильник | 3ф, 50Гц 380В, 100А | Комсомольский
923 | Водозабор" Федоровский" | Подземная камера | скважина №2"А" | Шкаф АСУТП с внешними датчиками (охрана, давления, температуры, затопления) | 1 | 2021 | Станция управления | 3ф, 50Гц 380/22В, 300А | Комсомольский
924 | Водозабор" Федоровский" | Подземная камера | скважина №2"А" | ЩО-6 | 1 | 2021 | Щит освещения | 380/220В, 25/16А | Комсомольский
925 | Водозабор" Федоровский" | Подземная камера | скважина №2"А" | Электрозадвижка Dendor | 1 | 2021 | Электрозадвижка Dendor | 3ф, 380В, 50Гц, 1,5кВт, 1380 об/ мин | Комсомольский
926 | Водозабор" Федоровский" | Подземная камера | скважина №2"А" | НСП-47-01-100 | 3 | 2021 | Светильник |  | Комсомольский
927 | Водозабор" Федоровский" | Подземная камера | скважина №2"А" | ЭНГЛ-1 0,46/220/180-5,84 | 1 | 2021 | Нагревательная лента | 220В, 0,46Вт | Комсомольский
928 | Водозабор" Федоровский" | Подземная камера | скважина №2"А" | ПЭТ-1 | 2 | 2021 | Электронагреватель | 220В, 1000Вт | Комсомольский
929 | Водозабор" Федоровский" | Подземная камера | скважина №2"А" | Шкаф ВРУ | 1 | 2021 | Вводной шкаф с учетом ЭЭ | 3Ф, 380/220В, 50Гц | Комсомольский
930 | Водозабор" Федоровский" | Подземная камера | скважина №2"А" | Прибор учета поднятой воды Взлет УРСВ | 1 | 2021 | Расходомер УРСВ |  | Комсомольский
931 | Водозабор" Федоровский" | Подземная камера | Скважина №3 | ЯБПВУ1-1МУЗ 1Р 54 | 1 | 2021 | Рубильник | 3ф, 50Гц 380В, 100А | Комсомольский
932 | Водозабор" Федоровский" | Подземная камера | Скважина №3 | Шкаф АСУТП с внешними датчиками (охрана, давления, температуры, затопления) | 1 | 2021 | Станция управления | 3ф, 50Гц 380/22В, 300А | Комсомольский
933 | Водозабор" Федоровский" | Подземная камера | Скважина №3 | ЩО-6 | 1 | 2021 | Щит освещения | 380/220В, 25/16А | Комсомольский
934 | Водозабор" Федоровский" | Подземная камера | Скважина №3 | Электрозадвижка Dendor | 1 | 2021 | Электрозадвижка Dendor | 3ф, 380В, 50Гц, 1,5кВт, 1380 об/ мин | Комсомольский
935 | Водозабор" Федоровский" | Подземная камера | Скважина №3 | НСП-47-01-100 | 3 | 2021 | Светильник |  | Комсомольский
936 | Водозабор" Федоровский" | Подземная камера | Скважина №3 | ЭНГЛ-1 0,46/220/180-5,84 | 1 | 2021 | Нагревательная лента | 220В, 0,46Вт | Комсомольский
937 | Водозабор" Федоровский" | Подземная камера | Скважина №3 | ПЭТ-1 | 2 | 2021 | Электронагреватель | 220В, 1000Вт | Комсомольский
938 | Водозабор" Федоровский" | Подземная камера | Скважина №3 | Шкаф ВРУ | 1 | 2021 | Вводной шкаф с учетом ЭЭ | 3Ф, 380/220В, 50Гц | Комсомольский
939 | Водозабор" Федоровский" | Подземная камера | Скважина №3 | Прибор учета поднятой воды Взлет УРСВ | 1 | 2021 | Расходомер УРСВ |  | Комсомольский
940 | Водозабор" Федоровский" | Подземная камера | Скважина №4 | ЯБПВУ1-1МУЗ 1Р 54 | 1 | 2021 | Рубильник | 3ф, 50Гц 380В, 100А | Комсомольский
941 | Водозабор" Федоровский" | Подземная камера | Скважина №4 | Шкаф АСУТП с внешними датчиками (охрана, давления, температуры, затопления) | 1 | 2021 | Станция управления | 3ф, 50Гц 380/22В, 300А | Комсомольский
942 | Водозабор" Федоровский" | Подземная камера | Скважина №4 | ЩО-6 | 1 | 2021 | Щит освещения | 380/220В, 25/16А | Комсомольский
943 | Водозабор" Федоровский" | Подземная камера | Скважина №4 | Электрозадвижка Dendor | 1 | 2021 | Электрозадвижка Dendor | 3ф, 380В, 50Гц, 1,5кВт, 1380 об/ мин | Комсомольский
944 | Водозабор" Федоровский" | Подземная камера | Скважина №4 | НСП-47-01-100 | 3 | 2021 | Светильник |  | Комсомольский
945 | Водозабор" Федоровский" | Подземная камера | Скважина №4 | ЭНГЛ-1 0,46/220/180-5,84 | 1 | 2021 | Нагревательная лента | 220В, 0,46Вт | Комсомольский
946 | Водозабор" Федоровский" | Подземная камера | Скважина №4 | ПЭТ-1 | 2 | 2021 | Электронагреватель | 220В, 1000Вт | Комсомольский
947 | Водозабор" Федоровский" | Подземная камера | Скважина №4 | Шкаф ВРУ | 1 | 2021 | Вводной шкаф с учетом ЭЭ | 3Ф, 380/220В, 50Гц | Комсомольский
948 | Водозабор" Федоровский" | Подземная камера | Скважина №4 | Прибор учета поднятой воды Взлет УРСВ | 1 | 2021 | Расходомер УРСВ |  | Комсомольский
949 | Водозабор" Федоровский" | Здание дежурных машинистов |  | Узел учета электроэнергии | 1 | 2010 | Меркурий 230 | 3ф, 50Гц 380В | Комсомольский
950 | Водозабор" Федоровский" | Здание дежурных машинистов |  | ЩО-6 | 1 |  | Щит освещения | 380/220В, 25/16А | Комсомольский
951 | Водозабор" Федоровский" | Здание дежурных машинистов |  | НСП-47-01-100 | 6 |  | Светильник | 1000Вт 220В | Комсомольский
952 | Водозабор" Федоровский" | Здание дежурных машинистов |  | ЛПО 2х40 | 3 |  | Светильник | 220В, 100Вт | Комсомольский
953 | Водозабор" Федоровский" | Здание дежурных машинистов |  | Шкаф АСУТП | 1 | 2021 | Станция управления | 3ф, 50Гц 380В, | Комсомольский
954 | Водозабор" Федоровский" | Контррезервуар |  | Шкаф АСУТП с внешними датчиками (охрана, давления, температуры) | 1 | 2021 | Станция управления | 3ф, 50Гц 380В, | Комсомольский
Водозабор "Зеленовский"
955 | Водозабор «Зеленовский» | КТП-339 | Шкаф управления н/а | ГКТП-180/6/0,4 | 1 | 1969 | Комплектная трансформаторная подстанция | 6/0,4кВ; 180кВа | Комсомольский
956 | Водозабор «Зеленовский» | КТП-339 |  | ТМ-160/6/0,4 | 1 | 1969 | Трансформатор | 6/0,4кВ; 160кВа | Комсомольский
957 | Водозабор «Зеленовский» | Подземная камера | скважина №1"А" | ЯБПВ-2 | 1 | 1988 | Рубильник | 3ф, 50Гц 380В, 250А | Комсомольский
958 | Водозабор «Зеленовский» | Подземная камера | скважина №1"А" | ЩО-6 | 1 | 1988 | Щит освещения | 380/220В, 25/16А | Комсомольский
959 | Водозабор «Зеленовский» | Подземная камера | скважина №1"А" | НСП-03-60-001 | 2 | 1988 | Светильник | 1000Вт 220В | Комсомольский
960 | Водозабор «Зеленовский» | Подземная камера | скважина №1"А" | ЭНГЛ-1 0,46/220/180-5,84 | 1 | 1988 | Нагревательная лента | 220В, 0,46Вт | Комсомольский
961 | Водозабор «Зеленовский» | Подземная камера | скважина №1"А" | ПЭТ-1 | 2 | 1988 | Электронагреватель | 220В, 1000Вт | Комсомольский
962 | Водозабор «Зеленовский» | Подземная камера | скважина №1"А" | Узел учета электроэнергии | 1 | 2016 | Меркурий 230 | 3ф, 50Гц 380В | Комсомольский
963 | Водозабор «Зеленовский» | Подземная камера | скважина №2"А" | ЯБПВ-2 | 1 | 1990 | Рубильник | 3ф, 50Гц 380В, 250А | Комсомольский
964 | Водозабор «Зеленовский» | Подземная камера | скважина №2"А" | ЩО-6 | 1 | 1990 | Щит освещения | 380/220В, 25/16А | Комсомольский
965 | Водозабор «Зеленовский» | Подземная камера | скважина №2"А" | НСП-03-60-001 | 2 | 1990 | Светильник | 1000Вт 220В | Комсомольский
966 | Водозабор «Зеленовский» | Подземная камера | скважина №2"А" | ЭНГЛ-1 0,46/220/180-5,84 | 1 | 1990 | Нагревательная лента | 220В, 0,46Вт | Комсомольский
967 | Водозабор «Зеленовский» | Подземная камера | скважина №2"А" | ПЭТ-1 | 2 | 1990 | Электронагреватель | 220В, 1000Вт | Комсомольский
968 | Водозабор «Зеленовский» | Подземная камера | скважина №2"А" | Шкаф АСУТП | 1 | 2016 | Шкаф АСУТП | 380В | Комсомольский
969 | Водозабор «Зеленовский» | Подземная камера | скважина №2"А" | Узел учета электроэнергии | 1 | 2016 | Меркурий 230 | 3ф, 50Гц 380В | Комсомольский
970 | Произ.база (КСР) | Здание АБК |  | Р 312-63У2 | 1 |  | Ячейка 0,4кВ | 380/220В, 30/16А | Комсомольский
971 | Произ.база (КСР) | Здание АБК |  | Р 312-63У2 | 1 |  | Ячейка 0,4кВ | 380/220В, 30/16А | Комсомольский
972 | Произ.база (КСР) | Здание АБК |  | Р 312-63У2 | 1 |  | Ячейка 0,4кВ | 380/220В, 30/16А | Комсомольский
973 | Произ.база (КСР) | Здание АБК |  | Р 312-63У2 | 1 |  | Ячейка 0,4кВ | 380/220В, 30/16А | Комсомольский
974 | Произ.база (КСР) | Здание АБК |  | Р 312-63У2 | 1 |  | Ячейка 0,4кВ | 380/220В, 30/16А | Комсомольский
975 | Произ.база (КСР) | Здание АБК | Ру-0,4кВ | ШУВ-0,4кВ | 2 |  | Шкаф управления | 380/220В, 25/16А | Комсомольский
976 | Произ.база (КСР) | Химлаборатория | Ру-0,4кВ | ШВР-0,4кВ | 1 |  | Шкаф вводной распределительный | 380В, 100А | Комсомольский
977 | Произ.база (КСР) | Химлаборатория |  |  | 4 |  | Электродвигатель | 3Ф, 50Гц, 380/220В, | Комсомольский
978 | Произ.база (КСР) | Химлаборатория |  | АП-50 | 4 |  | Выключатель автоматический | 3Ф, 50Гц, 380В, 50А | Комсомольский
979 | Произ.база (КСР) | Химлаборатория |  | ШР-0,4кВ | 6 |  | Шкаф распределительный | 3Ф, 50Гц, 380В, 100А | Комсомольский
980 | Произ.база (КСР) | Механический цех |  |  | 1 |  | Электродвигатель | 3Ф, 50Гц, 380/220В, | Комсомольский
981 | Произ.база (КСР) | Механический цех |  |  | 1 |  | Электродвигатель | 3Ф, 50Гц, 380/220В, | Комсомольский
982 | Произ.база (КСР) | Механический цех |  |  | 1 |  | Электродвигатель | 3Ф, 50Гц, 380/220В, | Комсомольский
983 | Произ.база (КСР) | Механический цех |  |  | 1 |  | Пуско регулируящяся аппаратура | 3Ф, 50Гц, 380/220В, | Комсомольский
984 | Произ.база (КСР) | Механический цех |  | 2А125 | 1 |  | Пуско регулируящяся аппаратура | 3Ф, 50Гц, 380/220В, | Комсомольский
985 | Произ.база (КСР) | Механический цех |  | 6Н502 | 1 |  | Пуско регулируящяся аппаратура | 3Ф, 50Гц, 380/220В, | Комсомольский
986 | Произ.база (КСР) | Механический цех |  | 1Д63А | 1 |  | Пуско регулируящяся аппаратура | 3Ф, 50Гц, 380/220В, | Комсомольский
987 | Произ.база (КСР) | Механический цех |  | SM40C-50C | 1 |  | Пуско регулируящяся аппаратура | 3Ф, 50Гц, 380/220В, | Комсомольский
988 | Произ.база (КСР) | Механический цех |  | 1R62 | 1 |  | Пуско регулируящяся аппаратура | 3Ф, 50Гц, 380/220В, | Комсомольский
989 | Произ.база (КСР) | Механический цех |  | 6Р81 | 1 |  | Пуско регулируящяся аппаратура | 3Ф, 50Гц, 380/220В, | Комсомольский
990 | Произ.база (КСР) | Механический цех |  | 7Е35 | 1 |  | Пуско регулируящяся аппаратура | 3Ф, 50Гц, 380/220В, | Комсомольский
991 | Произ.база (КСР) | Механический цех |  | 872А | 1 |  | Пуско регулируящяся аппаратура | 3Ф, 50Гц, 380/220В, | Комсомольский
992 | Произ.база (КСР) | Механический цех |  | Пуско регулируящяся аппаратура | 1 |  | Пуско регулируящяся аппаратура | 380В | Комсомольский
993 | Произ.база (КСР) | Механический цех |  |  | 1 |  | Выключатель автоматический | 380В, 100А | Комсомольский
994 | Произ.база (КСР) | Механический цех |  |  | 1 |  | Пуско регулируящяся аппаратура | 380В | Комсомольский
995 | Произ.база (КСР) | Помещения АБК |  |  | 1 |  | Электродвигатель | 3ф,380/220В | Комсомольский
996 | Произ.база (КСР) | Сварочный пост |  |  | 2 |  | Пуско регулируящяся аппаратура | 380В,25А | Комсомольский
997 | Произ.база (КСР) | Ру-0,4кВ | АБК | НСП-47-01-100 | 3 |  | Светильник | 220, 100Вт | Комсомольский
998 | Произ.база (КСР) | Ру-0,4кВ | Химлаборатория | ОЩВ-12 | 2 |  | Щит вводной освещения | 380/220В, 25/16А | Комсомольский
999 | Произ.база (КСР) | Ру-0,4кВ | Химлаборатория | ОЩВ-12 | 2 |  | Щит вводной освещения | 380/220В, 25/16А | Комсомольский
1000 | Произ.база (КСР) | Ру-0,4кВ | Химлаборатория | ЛПО 2х40 | 1 |  | Светильник | 220, 80Вт | Комсомольский
1001 | Произ.база (КСР) | Ру-0,4кВ | Химлаборатория | ЛПО 2х40 | 16 |  | Светильник | 220, 80Вт | Комсомольский
1002 | Произ.база (КСР) | Механический цех |  |  | 6 |  | Светильник | 220В,250Вт | Комсомольский
1003 | Произ.база (КСР) | Механический цех |  | ЛПО 2х40 | 10 |  | Светильник | 220В,80Вт | Комсомольский
1004 | Произ.база (КСР) | Механический цех |  | ОЩВ-6 | 3 |  | Щит освещения | 380/220В, 25/16А | Комсомольский
1005 | Произ.база (КСР) | Помещения АБК |  | ОЩВ-6 | 1 |  | Щит освещения | 380/220В, 25/16А | Комсомольский
1006 | Произ.база (КСР) | Помещения АБК |  | ЛПО 2х40 | 10 |  | Светильник | 220,80Вт | Комсомольский
1007 | Произ.база (КСР) | Помещения АБК |  | НСП-47-01-100 | 5 |  | Светильник | 100Вт 220В | Комсомольский
1008 | Произ.база (КСР) | Склад |  | НСП-47-01-100 | 6 |  | Светильник | 100Вт 220В | Комсомольский
1009 | Произ.база (КСР) | Сварочный пост |  | НСП-47-01-100 | 4 |  | Светильник | 100Вт 220В | Комсомольский
1010 | Произ.база (КСР) | Наружное освещение по периметру |  | Светодиодный прожектор | 12 |  | Светильник | 220В, 150 Вт | Комсомольский
1011 | Произ.база (КСР) | Камера трансформатора АБК | Шкаф управления н/а | ТМ-400/6-75 У1 | 1 |  | Трансформатор | 6/0,4кВ; 400кВА | Комсомольский
ИТОГО |  |  |  |  | 1697
| Заказчик: |  |  | Исполнитель:

## ЭО стоки
5. Список электрооборудования водоотведения
№ п/п | Наименование объкта | Здание, корпус, строение | Место установки | Тип, марка | Кол-во | Дата ввода в эксплуатацию | Наименование оборудования | Характеристика оборудования | Район
1 | 2 | 3 | 4 | 5 | 7 | 8 | 9 | 10 | 11
КНС Центрального района
1 | КНС-125 | Ру-6/0,4кВ | I секция шин |  | 1 | 2011 |  | 6кВ | Центральный
2 | КНС-125 | Ру-6/0,4кВ | II секция шин |  | 1 | 2011 |  | 6кВ | Центральный
3 | КНС-125 | Ру-6/0,4кВ | I секция шин | ВА55-41-344770-00 УХЛ-3 | 1 | 2011 | Автоматический выключатель | 0,4кВ | Центральный
4 | КНС-125 | Ру-6/0,4кВ | II секция шин | ВА55-41-344770-00 УХЛ-3 | 1 | 2011 | Автоматический выключатель | 0,4кВ | Центральный
5 | КНС-125 | Ру-6/0,4кВ |  | ТСЗ-1000/6/0,4 | 1 | 2011 | Трансформатор | 6/0,4кВ, 1000кВа | Центральный
6 | КНС-125 | Ру-6/0,4кВ |  | ТСЗ-1000/6/0,4 | 1 | 2011 | Трансформатор | 6/0,4кВ, 1000кВа | Центральный
7 | КНС-125 | Машинный зал | Насосный агрегат №1 | S3.120.300.6.7.0M.D.456 | 1 | 2011 | Электродвигатель | 0,4 кВ; 141кВт | Центральный
8 | КНС-125 | Машинный зал | Насосный агрегат №2 | S3.120.300.6.7.0M.D.456 | 1 | 2011 | Электродвигатель | 0,4 кВ; 141кВт | Центральный
9 | КНС-125 | Машинный зал | Насосный агрегат №3 | S3.120.300.6.7.0M.D.456 | 1 | 2011 | Электродвигатель | 0,4 кВ; 141кВт | Центральный
10 | КНС-125 | Машинный зал | Насосный агрегат №4 | S3.120.300.6.7.0M.D.456 | 1 | 2011 | Электродвигатель | 0,4 кВ; 141кВт | Центральный
11 | КНС-125 | Машинный зал | Насосный агрегат №5 | S3.120.300.6.7.0M.D.456 | 1 | 2011 | Электродвигатель | 0,4 кВ; 141кВт | Центральный
12 | КНС-125 | Машинный зал | Дренажный насос | Grundfos SEY.80.80.75.2.51D | 2 |  | Дренажный насос | 1,5 кВт | Центральный
13 | КНС-125 | Ру-0,4кВ | ШУН №2 с УПП |  | 1 | 2011 | Шкаф управления | 0,4кВ; 300А | Центральный
14 | КНС-125 | Ру-0,4кВ | ШУН №3 с УПП |  | 1 | 2011 | Шкаф управления | 0,4кВ; 300А | Центральный
15 | КНС-125 | Ру-0,4кВ | ШУН №5 с УПП |  | 1 | 2011 | Шкаф управления | 0,4кВ; 300А | Центральный
16 | КНС-125 | Ру-0,4кВ | ШУН №6 с УПП |  | 1 | 2011 | Шкаф управления | 0,4кВ; 300А | Центральный
17 | КНС-125 | Ру-0,4кВ | ШУН №7 с УПП |  | 1 | 2011 | Шкаф управления | 0,4кВ; 300А | Центральный
18 | КНС-125 | Ру-6/0,4кВ | ячейка №1 | BB/TEL-10-20-100 | 1 | 2011 | Вакуумный выключатель | 6 кВ, 1000А | Центральный
19 | КНС-125 | Ру-6/0,4кВ | ячейка №2 | BB/TEL-10-20-100 | 1 | 2011 | Вакуумный выключатель | 6 кВ, 1000А | Центральный
20 | КНС-125 | Ру-6/0,4кВ | ячейка №3 | BB/TEL-10-20-100 | 1 | 2011 | Вакуумный выключатель | 6 кВ, 1000А | Центральный
21 | КНС-125 | Ру-6/0,4кВ | ячейка №4 | BB/TEL-10-20-100 | 1 | 2011 | Вакуумный выключатель | 6 кВ, 1000А | Центральный
22 | КНС-125 | Ру-6/0,4кВ | ячейка №5 | НАМИТ-10-2 | 1 | 2011 | ТН-1 | 6 кВ | Центральный
23 | КНС-125 | Ру-6/0,4кВ | ячейка №6 | BB/TEL-10-20-100 | 1 | 2011 | Вакуумный выключатель | 6 кВ, 1000А | Центральный
24 | КНС-125 | Ру-6/0,4кВ | ячейка №7 | Автоматический выключатель | 1 | 2011 | Панель собственных нуждт | 0,4 кВ | Центральный
25 | КНС-125 | Ру-6/0,4кВ | ячейка №8 | НАМИТ-10-2 | 1 | 2011 | ТН-2 | 6 кВ | Центральный
26 | КНС-125 | Ру-6/0,4кВ | ячейка №9 | BB/TEL-10-20-100 | 1 | 2011 | Вакуумный выключатель | 6 кВ, 1000А | Центральный
27 | КНС-125 | Ру-6/0,4кВ | ячейка №10 | BB/TEL-10-20-100 | 1 | 2011 | Вакуумный выключатель | 6 кВ, 1000А | Центральный
28 | КНС-125 | Ру-6/0,4кВ | ячейка №11 | BB/TEL-10-20-100 | 1 | 2011 | Вакуумный выключатель | 6 кВ, 1000А | Центральный
29 | КНС-125 | Ру-6/0,4кВ | I секция шин |  | 1 | 2011 | Сборные шины | 1000 А | Центральный
30 | КНС-125 | Ру-6/0,4кВ | II секция шин |  | 1 | 2011 | Сборные шины | 1000 А | Центральный
31 | КНС-125 | Машинный зал | Тепловентилятор |  | 1 | 2011 | Электродвигатель | 0,4кВ | Центральный
32 | КНС-125 | Машинный зал |  |  | 1 | 2011 | Шкаф управления | 0,4кВ | Центральный
33 | КНС-125 | Машинный зал | Вентиляция №1 |  | 1 |  | Электродвигатель | 0,4кВ; 5,5кВт | Центральный
34 | КНС-125 | Ру-6/0,4кВ |  |  | 1 | 2011 | Шкаф управления | 0,4кВ | Центральный
35 | КНС-125 | Венкамера |  |  | 1 | 2011 | Шкаф управления | 0,4кВ | Центральный
36 | КНС-125 | Венкамера | Вентиляция №4 |  | 1 |  | Электродвигатель | 0,4кВ; 2,2кВт | Центральный
37 | КНС-125 | Венкамера | Вентиляция №5 |  | 1 |  | Электродвигатель | 0,4кВ; 5,5кВт | Центральный
38 | КНС-125 | Машинный зал | Иртыш | ШУ 1-1185 6-31 | 1 | 2011 | Шкаф управления | 0,4кВ, 30кВт | Центральный
39 | КНС-125 | Машинный зал | Электрическая таль 5т |  | 1 |  | Электродвигатель | 0,4кВ | Центральный
40 | КНС-125 | Машинный зал | Электрическая таль 5т |  | 1 |  | Электродвигатель | 0,4кВ | Центральный
41 | КНС-125 | Машинный зал | Электрическая таль 5т |  | 1 |  | Электродвигатель | 0,4кВ | Центральный
42 | КНС-125 | Машинный зал | Электрическая таль 5т |  | 1 |  | Электродвигатель | 0,4кВ | Центральный
43 | КНС-125 | Машинный зал | Электрическая таль 5т |  | 1 |  | Автоматика управления | 0,4кВ | Центральный
44 | КНС-125 | Машинный зал | Электрическая таль 5т | АП 50Б | 1 |  | Автоматический выключатель | 0,4кВ | Центральный
45 | КНС-125 | Венкамера | Электрическая таль 3,2т |  | 1 | 2011 | Электродвигатель | 0,4кВ | Центральный
46 | КНС-125 | Венкамера | Электрическая таль 3,2т |  | 1 | 2011 | Электродвигатель | 0,4кВ | Центральный
47 | КНС-125 | Венкамера | Электрическая таль 3,2т |  | 1 | 2011 | Автоматика управления | 0,4кВ | Центральный
48 | КНС-125 | Венкамера | Электрическая таль 3,2т | АП 50Б | 1 | 2011 | Автоматический выключатель | 0,4кВ; 16А | Центральный
49 | КНС-125 | Машинный зал |  | ЩО-10 | 1 | 2011 | Щиток освещения | 0,4кВ; 16-25А | Центральный
50 | КНС-125 | Душевая | Электроводонагреватель | Аристон | 1 |  | Электроводонагреватель | 0,4кВ; 2600Вт | Центральный
51 | КНС-125 | Душевая | Электроводонагреватель | АЕ2046М | 1 |  | Автоматический выключатель | 0,4кВ; 40А | Центральный
52 | КНС-125 | Слесарная мастерская |  | Warmos — 27 | 1 |  | Эл. котел | 0,4кВ; 27000Вт | Центральный
53 | КНС-125 | Слесарная мастерская |  | ЩО-6 | 1 |  | Щиток освещения | 0,4кВ, 63-А | Центральный
54 | КНС-125 | Машинный зал |  | ЯРП -250 | 1 |  | Рубильник | 0,4кВ; 250А | Центральный
55 | КНС-3 | Машинный зал | Насосный агрегат №1 |  | 1 |  | Электродвигатель | 0,4кВ; 55кВт | Центральный
56 | КНС-3 | Машинный зал | Насосный агрегат №2 |  | 1 |  | Электродвигатель | 0,4кВ; 55кВт | Центральный
57 | КНС-3 | Машинный зал | Насосный агрегат №3 |  | 1 |  | Электродвигатель | 0,4кВ; 55кВт | Центральный
58 | КНС-3 | Машинный зал | Вентиляция №1 |  | 1 |  | Электродвигатель | 0,4кВ | Центральный
59 | КНС-3 | Приемная камера | Вентиляция №2 |  | 1 |  | Электродвигатель | 0,4кВ | Центральный
60 | КНС-3 | ШУ-0,4 кВ |  |  | 1 |  | Щит управления | 0,4кВ | Центральный
61 | КНС-3 | Операторная |  | ПЕТ | 1 |  | Электронагреватель | 0,4кВ | Центральный
62 | КНС-3 | Операторная | Электрическая таль 1т |  | 1 |  | Электродвигатель | 0,4кВ | Центральный
63 | КНС-3 | Операторная | Электрическая таль 1т | ПМА 111 | 1 |  | Автоматика управления | 0,4кВ | Центральный
64 | КНС-3 | Операторная | Электрическая таль 1т | АП 50 ЗМТ | 1 |  | Автоматический выключатель | 0,4кВ | Центральный
65 | КНС-3 | Операторная |  | ЩО-6 | 1 |  | Щиток освещения | 0,4кВ; 16А | Центральный
66 | КНС-3 | Операторная |  | ЩО-8 | 1 |  | Щиток освещения | 0,4кВ; 16-25А | Центральный
67 | КНС-3 | Операторная | ВРУ с АВР |  | 1 |  | ВРУ | 0,4кВ; 16-25А | Центральный
68 | КНС-3 | Операторная | Шкаф управления насосными агрегатами |  | 1 |  | Шкаф управления насосными агрегатами | 0,4кВ; 16-25А | Центральный
69 | КНС-3 | Операторная | Шкаф управления погружными насосными агрегатами |  | 1 |  | Шкаф управления насосными агрегатами | 0,4кВ; 16-25А | Центральный
70 | КНС-3а (ЦСР) | Машинный зал | Насосный агрегат №1 | S1174M1A511ZOO | 1 | 2019 | Моноблок: Электродвигатель + насос | 0,4кВ; 160кВт | Центральный
71 | КНС-3а (ЦСР) | Машинный зал | Насосный агрегат №2 | S1174M1A511ZOO | 1 | 2019 | Моноблок: Электродвигатель + насос | 0,4кВ; 160кВт | Центральный
72 | КНС-3а (ЦСР) | Машинный зал | Насосный агрегат №3 | S1174M1A511ZOO | 1 | 2019 | Моноблок: Электродвигатель + насос | 0,4кВ; 160кВт | Центральный
73 | КНС-3а (ЦСР) | Ру-0,4кВ | ВРУ с АВР |  | 1 | 2019 | 2019 | 0,4кВ | Центральный
74 | КНС-3а (ЦСР) | Ру-0,4кВ | Шкаф управления насосными агрегатами с подключением к АСУТП. Датчиками затопления, температуры, давления и уровня приемной камеры |  | 1 | 2019 | Шкаф управления насосными агрегатами |  | Центральный
75 | КНС-3а (ЦСР) | Тамбур |  | тен | 1 | 1968 | Электронагреватель | 0,4кВ | Центральный
76 | КНС-3а (ЦСР) | Венкамера |  | тен | 1 | 1968 | Электронагреватель | 0,4кВ | Центральный
77 | КНС-3а (ЦСР) | Операторная |  | тен | 1 | 1968 | Электронагреватель | 0,4кВ | Центральный
78 | КНС-3а (ЦСР) | Приемная камера |  | тен | 1 | 1968 | Электронагреватель | 0,4кВ | Центральный
79 | КНС-3а (ЦСР) | Приемная камера | Электроотопление |  | 1 | 1968 | Автоматический выключатель | 0,4кВ | Центральный
80 | КНС-3а (ЦСР) | Тамбур | Электроотопление |  | 1 | 1968 | Автоматический выключатель | 0,4кВ | Центральный
81 | КНС-3а (ЦСР) | Венкамера | Электроотопление |  | 1 | 1968 | Автоматический выключатель | 0,4кВ | Центральный
82 | КНС-3а (ЦСР) | Ру-0,4кВ | Электроотопление | А3124 | 1 | 1968 | Автоматический выключатель | 0,4кВ | Центральный
83 | КНС-3а (ЦСР) | Венкамера | Вентиляция приточная с насосом, элюдвигателем, блоком подогрева и автоматикой |  | 1 | 2019 |  | 0,4кВ | Центральный
84 | КНС-3а (ЦСР) | Венкамера | Вентиляция вытяжная с насосом, эл.двигателем а и автоматикой |  | 1 | 2019 |  | 0,4кВ | Центральный
85 | КНС-3а (ЦСР) | Машинный зал | Электрическая таль 2т |  | 1 | 1968 | Электродвигатель | 0,4кВ | Центральный
86 | КНС-3а (ЦСР) | Машинный зал | Электрическая таль 2т |  | 1 | 1968 | Автоматика управления | 0,4кВ | Центральный
87 | КНС-3а (ЦСР) | Машинный зал | Электрическая таль 2т | АП 50Б | 1 | 1968 | Автоматический выключатель | 0,4кВ | Центральный
88 | КНС-3а (ЦСР) | Тамбур |  | ЩО-6 | 1 | 1968 | Щиток освещения | 0,4кВ; 16А | Центральный
89 | КНС-4 | ШУ-0,4 кВ | I секция шин | TYPWIS-400М | 1 | 2020 | Автоматический выключатель | 400А | Центральный
90 | КНС-4 | ШУ-0,4 кВ | II секция шин | TYPWIS-400М | 1 | 2020 | Автоматический выключатель | 400А | Центральный
91 | КНС-4 | ШУ-0,4 кВ |  | ТМ-2.315А | 1 | 2020 | Контактор | 300А | Центральный
92 | КНС-4 | ШУ-0,4 кВ |  | ТМ-2.315А | 1 | 2020 | Контактор | 300А | Центральный
93 | КНС-4 | ШУ-0,4кВ | Секционный | А3144 | 1 | 2020 | Автоматический выключатель | 600А | Центральный
94 | КНС-4 | Машинный зал | Насосный агрегат №1 | S1174M1A511ZOO | 1 | 2020 | Электродвигатель | 40кВт | Центральный
95 | КНС-4 | Машинный зал | Насосный агрегат №2 | S1174M1A511ZOO | 1 | 2020 | Электродвигатель | 40кВт | Центральный
96 | КНС-4 | Машинный зал | Насосный агрегат №3 | S1174M1A511ZOO | 1 | 2020 | Электродвигатель | 55кВт | Центральный
97 | КНС-4 | ШУ-0,4 кВ | Шкаф управления насосными агрегатами с подключением к АСУТП. Датчиками затопления, температуры, давления и уровня приемной камеры |  | 1 | 2020 | Шкаф управления | 0,4кВ | Центральный
98 | КНС-4 | Венкамера | Вентиляция №1 |  | 1 | 2020 | Электродвигатель | 0,4кВ | Центральный
99 | КНС-4 | Приемная камера | Вентиляция №2 |  | 1 | 2020 | Электродвигатель | 0,4кВ | Центральный
100 | КНС-4 | Операторная | Электрическая таль 1т |  | 1 | 2020 | Электродвигатель | 0,4кВ | Центральный
101 | КНС-4 | Операторная | Электрическая таль 1т |  | 1 | 2020 | Автоматика управления | 0,4кВ | Центральный
102 | КНС-4 | Операторная | Электрическая таль 1т | АП 50Б | 1 | 2020 | Автоматический выключатель | 25А | Центральный
103 | КНС-4 | Венкамера |  | Вармос | 1 | 1989 | Эл. котел | 9,5 кВа | Центральный
104 | КНС-4 | Операторная |  | ЩО-6 | 1 | 2020 | Щиток освещения | 16А | Центральный
105 | КНС-5а (ЦСР) | ШУ-0,4 кВ |  | ABB А145-30 | 1 |  | Контактор | 0,4кВ | Центральный
106 | КНС-5а (ЦСР) | ШУ-0,4 кВ |  | ABB А145-30 | 1 |  | Контактор | 0,4кВ | Центральный
107 | КНС-5а (ЦСР) | ШУ-0,4 кВ |  | ABB | 1 |  | Контактор | 0,4кВ | Центральный
108 | КНС-5а (ЦСР) | Приемная камера | Насосный агрегат №1 | S2504AL1511Z002 | 1 |  | Электродвигатель | 56кВт | Центральный
109 | КНС-5а (ЦСР) | Приемная камера | Насосный агрегат №2 | S2504AL1511Z002 | 1 |  | Электродвигатель | 56кВт | Центральный
110 | КНС-5а (ЦСР) | ШУ-0,4 кВ |  |  | 1 |  | Шкаф управления | 0,4кВ | Центральный
111 | КНС-5а (ЦСР) | РУ-0,4кВ |  | ЩО-6 | 1 |  | Щиток освещения | 16 А | Центральный
112 | КНС-5 (ЦСР) | ШУ-0,4 кВ | I секция шин | А-3144 | 1 |  | Автоматический выключатель | 500А | Центральный
113 | КНС-5 (ЦСР) | ШУ-0,4 кВ | II секция шин | А-3144 | 1 |  | Автоматический выключатель | 500А | Центральный
114 | КНС-5 (ЦСР) | ШУ-0,4кВ | Секционный | А-3144 | 1 |  | Автоматический выключатель | 500А | Центральный
115 | КНС-5 (ЦСР) | ШУ-0,4 кВ |  | КТ-400 | 1 |  | Контактор | 0,4кВ | Центральный
116 | КНС-5 (ЦСР) | ШУ-0,4 кВ |  | КТ-400 | 1 |  | Контактор | 0,4кВ | Центральный
117 | КНС-5 (ЦСР) | Машинный зал | Насосный агрегат №1 |  | 1 |  | Электродвигатель | 55кВт | Центральный
118 | КНС-5 (ЦСР) | Машинный зал | Насосный агрегат №2 | 250 М6УЗ | 1 |  | Электродвигатель | 55кВт | Центральный
119 | КНС-5 (ЦСР) | Машинный зал | Насосный агрегат №3 |  | 1 |  | Электродвигатель | 55кВт | Центральный
120 | КНС-5 (ЦСР) | ШУ-0,4 кВ |  |  | 1 |  | Щит управления | 0,4кВ | Центральный
121 | КНС-5 (ЦСР) | Крыша | Вентиляция №1 |  | 1 |  | Электродвигатель | 0,4кВ | Центральный
122 | КНС-5 (ЦСР) | Крыша | Вентиляция №2 |  | 1 |  | Электродвигатель | 0,4кВ | Центральный
123 | КНС-5 (ЦСР) | Операторная | Электрическая таль 1т |  | 1 |  | Электродвигатель | 0,4кВ | Центральный
124 | КНС-5 (ЦСР) | Операторная | Электрическая таль 1т | ПМА 111 | 1 |  | Автоматика управления | 0,4кВ | Центральный
125 | КНС-5 (ЦСР) | Операторная | Электрическая таль 1т | АП 50 ЗМТ | 1 |  | Автоматический выключатель | 0,4кВ | Центральный
126 | КНС-5 (ЦСР) | Операторная |  | Вармос | 1 |  | Эл. котел | 0,4кВ | Центральный
127 | КНС-5 (ЦСР) | Операторная |  | ЩО-6 | 1 |  | Щиток освещения | 0,4кВ | Центральный
128 | КНС-6, ул.К.Маркса | ШУ-0,4 кВ | I секция шин |  | 1 |  | Автоматический выключатель | 400А | Центральный
129 | КНС-6, ул.К.Маркса | ШУ-0,4 кВ | II секция шин |  | 1 |  | Автоматический выключатель | 400А | Центральный
130 | КНС-6, ул.К.Маркса | ШУ-0,4 кВ | Секционный контактор | КТ | 1 |  | Контактор | 600А | Центральный
131 | КНС-6, ул.К.Маркса | Машинный зал | Насосный агрегат №1 | S1174M1A511ZOO | 1 |  | Электродвигатель | 55кВт | Центральный
132 | КНС-6, ул.К.Маркса | Машинный зал | Насосный агрегат №2 | S1174M1A511ZOO | 1 |  | Электродвигатель | 55кВт | Центральный
133 | КНС-6, ул.К.Маркса | Машинный зал | Насосный агрегат №3 | S1174M1A511ZOO | 1 |  | Электродвигатель | 55кВт | Центральный
134 | КНС-6, ул.К.Маркса | ШУ-0,4 кВ | Шкаф управления насосными агрегатами с подключением к АСУТП. Датчиками затопления, температуры, давления и уровня приемной камеры |  | 1 |  | Шкаф управления | 0,4кВ | Центральный
135 | КНС-6, ул.К.Маркса | Машинный зал | Вентиляция №1 |  | 1 |  | Электродвигатель | 0,4кВ | Центральный
136 | КНС-6, ул.К.Маркса | Приемная камера | Вентиляция №2 |  | 1 |  | Электродвигатель | 0,4кВ | Центральный
137 | КНС-6, ул.К.Маркса | Приемная камера | Вентиляция №3 |  | 1 |  | Электродвигатель | 0,4кВ | Центральный
138 | КНС-6, ул.К.Маркса | РУ-0,4кВ | Вентиляция | ПМЕ 222 | 1 |  | Пусковая аппаратура | 0,4кВ | Центральный
139 | КНС-6, ул.К.Маркса | РУ-0,4кВ | Вентиляция | ПМЕ 222 | 1 |  | Пусковая аппаратура | 0,4кВ | Центральный
140 | КНС-6, ул.К.Маркса | РУ-0,4кВ | Вентиляция | ПМЕ 222 | 1 |  | Пусковая аппаратура | 0,4кВ | Центральный
141 | КНС-6, ул.К.Маркса | РУ-0,4кВ | Вентиляция | РШ250 | 1 |  | Распределительный шкаф | 0,4кВ | Центральный
142 | КНС-6, ул.К.Маркса | Машинный зал | Электрическая таль 1т |  | 1 |  | Электродвигатель | 0,4кВ | Центральный
143 | КНС-6, ул.К.Маркса | Машинный зал | Электрическая таль 1т |  | 1 |  | Автоматика управления | 0,4кВ | Центральный
144 | КНС-6, ул.К.Маркса | РУ-0,4кВ | Электрическая таль 1т | РШ250 | 1 |  | Распределительный шкаф | 0,4кВ | Центральный
145 | КНС-6, ул.К.Маркса | Машинный зал | Электрическая таль 1т |  | 1 |  | Электродвигатель | 0,4кВ | Центральный
146 | КНС-6, ул.К.Маркса | Машинный зал | Электрическая таль 1т |  | 1 |  | Автоматика управления | 0,4кВ | Центральный
147 | КНС-6, ул.К.Маркса | РУ-0,4кВ | Электрическая таль 1т | РШ250 | 1 |  | Распределительный шкаф | 0,4кВ | Центральный
148 | КНС-6, ул.К.Маркса | Операторная |  | ПЕТ | 1 |  | Эл. нагреватель | 0,4кВ | Центральный
149 | КНС-6, ул.К.Маркса | Машинный зал |  | ПЕТ | 1 |  | Эл. нагреватель | 0,4кВ | Центральный
150 | КНС-6, ул.К.Маркса | Приемная камера |  | ПЕТ | 1 |  | Эл. нагреватель | 0,4кВ | Центральный
151 | КНС-6, ул.К.Маркса | РУ-0,4кВ | Электроотопление | АП 50Б | 1 |  | Автоматический выключатель | 0,4кВ | Центральный
152 | КНС-6, ул.К.Маркса | РУ-0,4кВ | Электроотопление | РШ250 | 1 |  | Распределительный шкаф | 0,4кВ | Центральный
153 | КНС-6, ул.К.Маркса | Тамбур |  | ЩО-12 | 1 |  | Щиток освещения | 16-25А | Центральный
154 | КНС-7 (ЦСР) | Машинный зал | Насосный агрегат №1 |  | 1 | 2019 | Электродвигатель | 55кВт | Центральный
155 | КНС-7 (ЦСР) | Машинный зал | Насосный агрегат №2 |  | 1 | 2019 | Электродвигатель | 55кВт | Центральный
156 | КНС-7 (ЦСР) | Машинный зал | Насосный агрегат №3 |  | 1 | 2019 | Электродвигатель | 55кВт | Центральный
157 | КНС-7 (ЦСР) | Машинный зал | Насосный агрегат №4 | 4 АМ-125ОМ0645 | 1 | 2019 | Электродвигатель | 55кВт | Центральный
158 | КНС-7 (ЦСР) | Машинный зал | Насосный агрегат №5 | 4 АМ-125ОМ0645 | 1 | 2019 | Электродвигатель | 55кВт | Центральный
159 | КНС-7 (ЦСР) | РУ-6/0,4кВ |  |  | 1 | 2019 | Шкаф управления | 0,4кВ | Центральный
160 | КНС-7 (ЦСР) | Венкамера | Вентиляция №1 |  | 1 | 2019 | Электродвигатель | 13кВт | Центральный
161 | КНС-7 (ЦСР) | Венкамера | Вентиляция | ПМА 211 | 1 | 2019 | Пусковая аппаратура | 0,4кВ | Центральный
162 | КНС-7 (ЦСР) | РУ-6/0,4кВ | Вентиляция | РШ250 | 1 | 2019 | Распределительный шкаф | 0,4кВ | Центральный
163 | КНС-7 (ЦСР) | Приемная камера | Электрическая таль 0,2т | г/п -0.2тн | 1 | 2019 | Электродвигатель | 0,4кВ | Центральный
164 | КНС-7 (ЦСР) | Приемная камера | Электрическая таль 0,2т |  | 1 | 2019 | Автоматика управления | 0,4кВ | Центральный
165 | КНС-7 (ЦСР) | РУ-6/0,4кВ | Электрическая таль 0,2т |  | 1 | 2019 | Автоматический выключатель | 0,4кВ | Центральный
166 | КНС-7 (ЦСР) | Машинный зал | Электрическая таль 5т | г/п-5тн | 1 | 2019 | Электродвигатель | 0,4кВ | Центральный
167 | КНС-7 (ЦСР) | Машинный зал | Электрическая таль 5т | ПМА 211 | 1 | 2019 | Автоматика управления | 0,4кВ | Центральный
168 | КНС-7 (ЦСР) | РУ-6/0,4кВ | Электрическая таль 5т | АП 50 ЗМТ | 1 | 2019 | Автоматический выключатель | 0,4кВ | Центральный
169 | КНС-7 (ЦСР) | Венкамера |  | Эван | 1 | 2019 | Эл. котел | 0,4кВ | Центральный
170 | КНС-7 (ЦСР) | Тамбур |  |  | 1 | 2019 | Щиток освещения | 0,4кВ | Центральный
171 | КНС-7 (ЦСР) | РУ-6/0,4кВ |  | 400кВа | 1 | 2019 | Трансформатор | 6/0,4кВ, 630кВа | Центральный
172 | КНС-7 (ЦСР) | РУ-6/0,4кВ |  | 400кВа | 1 | 2019 | Трансформатор | 6/0,4кВ, 630кВа | Центральный
173 | КНС-8 | ШУ-0,4 кВ | Вводной автомат | А3716 | 1 |  | Автоматический выключатель | 50А | Центральный
174 | КНС-8 | ШУ-0,4 кВ | Вводной автомат | А3716 | 1 |  | Автоматический выключатель | 50А | Центральный
175 | КНС-8 | ШУ-0,4 кВ | Секционный контактор | ПМА5102 | 1 |  | Контактор | 0,4кВ | Центральный
176 | КНС-8 | Машинный зал | Насосный агрегат №1 |  | 1 |  | Электродвигатель | 4кВт | Центральный
177 | КНС-8 | Машинный зал | Насосный агрегат №2 |  | 1 |  | Электродвигатель | 7,5кВт | Центральный
178 | КНС-8 | Машинный зал | Насосный агрегат №3 |  | 1 |  | Электродвигатель | 30кВт | Центральный
179 | КНС-8 | ШУ-0,4 кВ |  |  | 1 |  | Шкаф управления | 0,4кВ | Центральный
180 | КНС-8 | Венкамера | Вентиляция №1 |  | 1 |  | Электродвигатель | 0,4кВ | Центральный
181 | КНС-8 | Тамбур | Электрическая таль 1т |  | 1 |  | Электродвигатель | 0,4кВ | Центральный
182 | КНС-8 | ШУ-0,4 кВ | Электрическая таль 1т |  | 1 |  | Автоматика управления | 0,4кВ | Центральный
183 | КНС-8 | ШУ-0,4 кВ | Электрическая таль 1т |  | 1 |  | Автоматический выключатель | 0,4кВ | Центральный
184 | КНС-8 | Приемная камера |  | Эван | 1 |  | Эл. котел | 0,4кВ | Центральный
185 | КНС-8 | Тамбур |  | ЩО-9 | 1 |  | Щиток освещения | 16-25А | Центральный
186 | КНС-9 (ЦСР) | ШУ-0,4 кВ, I секция шин | Вводной автомат | А3716 | 1 |  | Автоматический выключатель | 160А | Центральный
187 | КНС-9 (ЦСР) | ШУ-0,4 кВ, II секция шин | Вводной автомат | А3716 | 1 |  | Автоматический выключатель | 160А | Центральный
188 | КНС-9 (ЦСР) | ШУ-0,4 кВ | Секционный контактор | ПМА5102 | 1 |  | Контактор | 0,4кВ | Центральный
189 | КНС-9 (ЦСР) | Машинный зал | Насосный агрегат №1 |  | 1 |  | Электродвигатель | 20кВт | Центральный
190 | КНС-9 (ЦСР) | Машинный зал | Насосный агрегат №2 |  | 1 |  | Электродвигатель | 4кВт | Центральный
191 | КНС-9 (ЦСР) | Машинный зал | Насосный агрегат №3 |  | 1 |  | Электродвигатель | 4кВт | Центральный
192 | КНС-9 (ЦСР) | ШУ-0,4 кВ |  |  | 1 |  | Шкаф управления | 0,4кВ | Центральный
193 | КНС-9 (ЦСР) | Крыша | Вентиляция №1 |  | 1 |  | Электродвигатель | 0,4кВ | Центральный
194 | КНС-9 (ЦСР) | Приемная камера |  | Вармос | 1 |  | Эл. котел | 7,5кВт | Центральный
195 | КНС-9 (ЦСР) | Тамбур |  | ЩО-6 | 1 |  | Щиток освещения | 16-25А | Центральный
196 | КНС-9 (ЦСР) | Машинный зал | Электрическая таль 1т |  | 1 |  | Электродвигатель | 0,4кВ | Центральный
197 | КНС-9 (ЦСР) | Машинный зал | Электрическая таль 1т |  | 1 |  | Автоматика управления | 0,4кВ | Центральный
198 | КНС-9 (ЦСР) | ШУ-0,4 кВ | Электрическая таль 1т | АК-50 3М | 1 |  | Автоматический выключатель | 4А | Центральный
199 | КНС-Зона отдыха | ШУ-0,4 кВ, I секция шин | Вводной автомат | TYPWIS | 1 | 2021 | Автоматический выключатель | 0,4кВ | Центральный
200 | КНС-Зона отдыха | ШУ-0,4 кВ, II секция шин | Вводной автомат | TYPWIS | 1 | 2021 | Автоматический выключатель | 0,4кВ | Центральный
201 | КНС-Зона отдыха | Шкаф ВРУ с АВР |  | Шкаф ВРУ | 1 | 2021 | Шкаф ВРУ | 0,4кВ | Центральный
202 | КНС-Зона отдыха | Машинный зал | Насосный агрегат №1 |  | 1 | 2021 | Электродвигатель | 40кВт | Центральный
203 | КНС-Зона отдыха | Машинный зал | Насосный агрегат №2 |  | 1 | 2021 | Электродвигатель | 40кВт | Центральный
204 | КНС-Зона отдыха | Машинный зал | Насосный агрегат №3 |  | 1 | 2021 | Электродвигатель | 40кВт | Центральный
205 | КНС-Зона отдыха | ШУ-0,4 кВ |  |  | 1 | 2021 | Шкаф управления | 0,4кВ | Центральный
206 | КНС-Зона отдыха | Венткамера | Вентиляция приточная с насосом, элюдвигателем, блоком подогрева и автоматикой |  | 1 | 2021 | Приточная вентиляция | 0,4кВ | Центральный
207 | КНС-Зона отдыха | Венткамера | Вентиляция вытяжная с насосом, эл.двигателем а и автоматикой |  | 1 | 2021 | Вытяжная вентиляция | 0,4кВ | Центральный
208 | КНС-Зона отдыха | Венкамера |  |  | 1 | 2021 | Эл. котел |  | Центральный
209 | КНС-Зона отдыха | Тамбур | Электрическая таль 2т |  | 1 | 2021 | Электродвигатель | 0,4кВ | Центральный
210 | КНС-Зона отдыха | ШУ-0,4 кВ | Электрическая таль 2т |  | 1 | 2021 | Автоматика управления | 0,4кВ | Центральный
211 | КНС-Зона отдыха | ШУ-0,4 кВ | Электрическая таль 2т | АП 50Б | 1 | 2021 | Автоматический выключатель | 16А | Центральный
212 | КНС-Зона отдыха | Тамбур |  | ЩО-9 | 1 | 2021 | Щиток освещения | 0,4кВ | Центральный
213 | КНС-Зона отдыха |  | освещение КНС светильники и прожекторы |  | 15 | 2021 |  | 0,4кВ | Центральный
214 | КНС-САХ | ШУ-0,4 кВ | Вводной рубильник №1 |  | 1 |  | Автоматический выключатель | 400А | Центральный
215 | КНС-САХ | ШУ-0,4 кВ | Вводной рубильник №2 |  | 1 |  | Автоматический выключатель | 400А | Центральный
216 | КНС-САХ | Машинный зал | Насосный агрегат №1 | АО81-4 | 1 |  | Электродвигатель | 45кВт | Центральный
217 | КНС-САХ | Машинный зал | Насосный агрегат №2 |  | 1 |  | Электродвигатель | 30кВт | Центральный
218 | КНС-САХ | Машинный зал | Насосный агрегат №3 | АО2-72-4 | 1 |  | Электродвигатель | 40кВт | Центральный
219 | КНС-САХ | ШУ-0,4 кВ | Электродвигатель |  | 1 |  | Пусковая аппаратура | 0,4кВ | Центральный
220 | КНС-САХ | ШУ-0,4 кВ | Электродвигатель |  | 1 |  | Пусковая аппаратура | 0,4кВ | Центральный
221 | КНС-САХ | ШУ-0,4 кВ | Электродвигатель |  | 1 |  | Пусковая аппаратура | 0,4кВ | Центральный
222 | КНС-САХ | Венкамера | Вентиляция №1 | АИР71В6 | 1 |  | Электродвигатель | 0,55кВт | Центральный
223 | КНС-САХ | Венкамера | Вентиляция | ПМА111 | 1 |  | Пусковая аппаратура | 0,4кВ | Центральный
224 | КНС-САХ | ШУ-0,4 кВ | Вентилятор №1 |  | 1 |  | Автоматический выключатель | 0,4кВ | Центральный
225 | КНС-САХ | Венкамера | Вентиляция №2 |  | 1 |  | Электродвигатель | 1,5кВт | Центральный
226 | КНС-САХ | Венкамера | Вентиляция | ПМА111 | 1 |  | Пусковая аппаратура | 0,4кВ | Центральный
227 | КНС-САХ | ШУ-0,4 кВ |  |  | 1 |  | Автоматический выключатель | 0,4кВ | Центральный
228 | КНС-САХ | Операторная | Электрическая таль 1т |  | 1 |  | Электродвигатель | 0,4кВ | Центральный
229 | КНС-САХ | Операторная | Электрическая таль 1т |  | 1 |  | Автоматика управления | 0,4кВ | Центральный
230 | КНС-САХ | ШУ-0,4 кВ | Электрическая таль 1т |  | 1 |  | Автоматический выключатель | 0,4кВ | Центральный
231 | КНС-САХ | Операторная |  |  | 1 |  | Эл. котел | 0,4кВ | Центральный
232 | КНС-САХ | ШУ-0,4 кВ | Эл.котел | АП 50 ЗМТ | 1 |  | Автоматический выключатель | 0,4кВ | Центральный
233 | КНС-САХ | Операторная |  | ЩО-6 | 1 |  | Щиток освещения | 16-25А | Центральный
234 | КНС-Химпосёлок | ШУ-0,4 кВ | Вводной рубильник №1 |  | 1 |  | Рубильник | 250А | Центральный
235 | КНС-Химпосёлок | ШУ-0,4 кВ | Вводной рубильник №2 |  | 1 |  | Рубильник | 250А | Центральный
236 | КНС-Химпосёлок | ШУ-0,4 кВ | Секционный контактор | ПМ12 | 1 |  | Контактор | 250А | Центральный
237 | КНС-Химпосёлок | Машинный зал | Насосный агрегат №1 | flygt Z3171.181SH(274) | 1 |  | Электродвигатель | 18кВт | Центральный
238 | КНС-Химпосёлок | Машинный зал | Насосный агрегат №2 | flygt Z3171.181SH(274) | 1 |  | Электродвигатель | 18кВт | Центральный
239 | КНС-Химпосёлок | Машинный зал | дренажный насос | Grundfos AP | 1 |  | Дренажный насос | 1,5 кВт | Центральный
240 | КНС-Химпосёлок | ШУ-0,4 кВ |  |  | 1 |  | Шкаф управления | 0,4кВ | Центральный
241 | КНС-Химпосёлок | улица | Вентиляция |  | 1 |  | Электродвигатель | 0,55кВт | Центральный
242 | КНС-Химпосёлок | Тамбур |  | Вармос | 1 |  | Эл. котел | 24кВт | Центральный
243 | КНС-Химпосёлок | Тамбур | Электрическая таль 0,5т |  | 1 |  | Электродвигатель | 0,4кВ | Центральный
244 | КНС-Химпосёлок | Тамбур | Электрическая таль 0,5т |  | 1 |  | Автоматика управления | 0,4кВ | Центральный
245 | КНС-Химпосёлок | ШУ-0,4 кВ | Электрическая таль 0,5т |  | 1 |  | Автоматический выключатель | 0,4кВ | Центральный
246 | КНС-Химпосёлок | Ру-0,4кВ |  |  | 1 |  | Щиток освещения | 0,4кВ | Центральный
247 | КНС- МОР | ЗРУ-0,4кВ | Вводной рубильник №1 |  | 1 |  | Рубильник | 400А | Центральный
248 | КНС- МОР | ЗРУ-0,4кВ | Вводной рубильник №2 |  | 1 |  | Рубильник | 400А | Центральный
249 | КНС- МОР | Машинный зал | Насосный агрегат №1 |  | 1 |  | Электродвигатель | 18кВт | Центральный
250 | КНС- МОР | Машинный зал | Насосный агрегат №2 |  | 1 |  | Электродвигатель | 18кВт | Центральный
251 | КНС- МОР | Машинный зал | Насосный агрегат №3 |  | 1 |  | Электродвигатель | 18кВт | Центральный
252 | КНС- МОР | ЗРУ-0,4кВ | ВРУ с АВР |  | 1 |  | ВРУ с АВР |  | Центральный
253 | КНС- МОР | ЗРУ-0,4кВ | Шкаф управления насосными агрегатами с АСУТП |  | 1 |  | Щит управления | 0,4кВ | Центральный
254 | КНС- МОР | Операторная | Электрическая таль 0,5т |  | 1 |  | Электродвигатель | 0,4кВ | Центральный
255 | КНС- МОР | Операторная | Электрическая таль 0,5т |  | 1 |  | Автоматика управления | 0,4кВ | Центральный
256 | КНС- МОР | Операторная | Электрическая таль 0,5т |  | 1 |  | Автоматический выключатель | 0,4кВ | Центральный
257 | КНС- МОР | Операторная | Электроотопление | Эван | 1 |  | Эл. котел | 0,4кВ | Центральный
258 | КНС- МОР | Операторная |  | ЩО-6 | 1 |  | Щиток освещения | 16-25А | Центральный
259 | КНС- МОР | Венкамера | Вентиляция приточная с насосом, элюдвигателем, блоком подогрева и автоматикой |  | 1 |  | Вентиляция |  | Центральный
260 | КНС- МОР | Венкамера | Вентиляция вытяжная с насосом, эл.двигателем а и автоматикой |  | 1 |  | Вентиляция |  | Центральный
261 | КНС-94 (КНС-10) | Приемная камера | Насосный агрегат №1 | Grundfos | 1 |  | Электродвигатель | 7,5кВт | Центральный
262 | КНС-94 (КНС-10) | Приемная камера | Насосный агрегат №2 | Grundfos | 1 |  | Электродвигатель | 7,5кВт | Центральный
263 | КНС-94 (КНС-10) | РУ-0,4кВ |  |  | 1 |  | Шкаф управления | 0,4кВ | Центральный
264 | КНС-94 (КНС-10) | РУ-0,4кВ |  | ПЕТ | 1 |  | Эл. нагреватель | 0,4кВ | Центральный
265 | КНС-94 (КНС-10) | РУ-0,4кВ |  | ЩО-6 | 1 |  | Щиток освещения | 16-25А | Центральный
266 | КНС- Лесное | Операторная | Вводной рубильник №1 |  | 1 |  | Рубильник | 250А | Центральный
267 | КНС- Лесное | Машинный зал | Насосный агрегат №1 | flygt Z3171.181SH(274) | 1 |  | Электродвигатель | 22кВт | Центральный
268 | КНС- Лесное | Машинный зал | Насосный агрегат №2 | flygt Z3171.181SH(274) | 1 |  | Электродвигатель | 22кВт | Центральный
269 | КНС- Лесное | Машинный зал | дренажный насос | Grundfos AP | 2 |  | Дренажный насос | 1,5 кВт | Центральный
270 | КНС- Лесное | ШУ-0,4 кВ |  |  | 1 |  | Шкаф управления | 0,4кВ | Центральный
271 | КНС- Лесное | Операторная |  | ПЕТ | 1 |  | Эл. нагреватель | 0,4кВ | Центральный
272 | КНС- Лесное | Приемная камера |  | ПЕТ | 1 |  | Эл. нагреватель | 0,4кВ | Центральный
273 | КНС- Лесное | Операторная | Электрическая таль 0,5т |  | 1 |  | Электродвигатель | 0,4кВ | Центральный
274 | КНС- Лесное | Операторная |  |  | 1 |  | Шкаф управления | 0,4кВ | Центральный
275 | КНС- Лесное | Операторная |  | ЩО-6 | 1 |  | Щиток освещения | 16-25А | Центральный
276 | КНС-СевероЗапад | ВРУ | ВРУ с АВР |  | 1 |  | Автоматический выключатель | 400А | Центральный
277 | КНС-СевероЗапад |  |  |  | 1 |  | Автоматический выключатель | 400А | Центральный
278 | КНС-СевероЗапад | Машинный зал | Насосный агрегат №1 | Grundfos | 1 |  | Электродвигатель | 45кВт | Центральный
279 | КНС-СевероЗапад | Машинный зал | Насосный агрегат №2 | Grundfos | 1 |  | Электродвигатель | 45кВт | Центральный
280 | КНС-СевероЗапад |  |  |  | 1 |  | Электродвигатель | 40кВт | Центральный
281 | КНС-СевероЗапад | Машинный зал | ШУН |  | 1 |  | Пусковая аппаратура | 0,4кВ | Центральный
282 | КНС-СевероЗапад | Машинный зал | ШУН |  | 1 |  | Автоматический выключатель | 0,4кВ | Центральный
283 | КНС-СевероЗапад | Машинный зал |  | ПЕТ | 4 |  | Эл. нагреватель | 0,4кВ | Центральный
284 | КНС-СевероЗапад | Машинный зал | ЩО | ЩО-6 | 1 |  | Щиток освещения | 16-25А | Центральный
КНС Комсомольского района
285 | КНС-1 | Машинный зал | Насосный агрегат №1 | S.100.125.170.4.54M.H27.G.N.D. | 1 | 2011 | Электродвигатель | 21кВт | Комсомольский
286 | КНС-1 | Машинный зал | Насосный агрегат №2 | S.100.125.170.4.54M.H27.G.N.D. | 1 | 2011 | Электродвигатель | 21кВт | Комсомольский
287 | КНС-1 | ШУ-0,4 кВ |  |  | 1 | 2011 | Шкаф управления | 0,4кВ | Комсомольский
288 | КНС-1 | Операторная | Электрическая таль 1т |  | 1 | 2011 | Электродвигатель | 0,4кВ | Комсомольский
289 | КНС-1 | Операторная |  |  | 1 | 2011 | Шкаф управления | 0,4кВ | Комсомольский
290 | КНС-1 | Операторная | Вентиляция №1 | 2080 | 1 | 2011 | Электродвигатель | 0,25кВт | Комсомольский
291 | КНС-1 | Операторная | Вентиляция №2 |  | 1 | 2011 | Электродвигатель | 0,4кВ | Комсомольский
292 | КНС-1 | Приемная камера |  | Эван | 1 | 2011 | Эл. котел | 0,4кВ | Комсомольский
293 | КНС-1 | Туалет |  | Аристон | 1 | 2011 | Электроводонагреватель | 0,4кВ | Комсомольский
294 | КНС-1 | Операторная |  | ЩО-6 | 1 | 2011 | Щиток освещения | 16-25А | Комсомольский
295 | КНС-3 (КСР) | Машинный зал | Насосный агрегат №1 | S2854АП6 | 1 | 2006 | Электродвигатель | 85кВт | Комсомольский
296 | КНС-3 (КСР) | Машинный зал | Насосный агрегат №2 | S2854АП6 | 1 | 2006 | Электродвигатель | 85кВт | Комсомольский
297 | КНС-3 (КСР) | Машинный зал | Насосный агрегат №3 | S2854АП6 | 1 | 2021 | Электродвигатель | 85кВт | Комсомольский
298 | КНС-3 (КСР) | РУ-0,4кВ |  |  | 1 | 2006 | Шкаф управления | 0,4кВ | Комсомольский
299 | КНС-3 (КСР) | Машинный зал | Вентиляция №1 | АЕ2046М | 1 | 2006 | Электродвигатель | 0,4кВ | Комсомольский
300 | КНС-3 (КСР) | Машинный зал | Вентиляция №1 | ПМА 111 | 1 | 2006 | Шкаф управления вентиляцией | 0,4кВ | Комсомольский
301 | КНС-3 (КСР) | Машинный зал | Вентиляция №2 | АЕ2046М | 1 | 2006 | Электродвигатель | 0,4кВ | Комсомольский
302 | КНС-3 (КСР) | Приемная камера | Вентиляция №3 | АИР80А | 1 | 2006 | Электродвигатель | 1,5кВт | Комсомольский
303 | КНС-3 (КСР) | Приемная камера | Тепловентилятор |  | 1 | 2006 | Электродвигатель | 0,4кВ | Комсомольский
304 | КНС-3 (КСР) | Приемная камера | Тепловентилятор |  | 1 | 2006 | Шкаф управления вентиляцией | 0,4кВ | Комсомольский
305 | КНС-3 (КСР) | Приемная камера | Вентиляция №5 | АИР80А | 1 | 2006 | Электродвигатель | 1,1кВт | Комсомольский
306 | КНС-3 (КСР) | Машинный зал | Вентиляция №6 | АДМ 71А | 1 | 2006 | Электродвигатель | 0,55кВт | Комсомольский
307 | КНС-3 (КСР) | Улица | Электрическая таль 2т |  | 1 | 2006 | Электродвигатель | 0,4кВ | Комсомольский
308 | КНС-3 (КСР) | Машинный зал | Электрическая таль 3,2т |  | 1 | 2006 | Электродвигатель | 0,4кВ | Комсомольский
309 | КНС-3 (КСР) | Операторная |  | ЩО-6 | 1 | 2006 | Щиток освещения | 0,4кВ | Комсомольский
310 | КНС-3 (КСР) | РУ-0,4кВ |  | ЩО-12 | 1 | 2006 | Щиток освещения | 0,4кВ | Комсомольский
311 | КНС-3 (КСР) | Тамбур |  | Делсот ЭВП-36М | 1 | 2006 | Эл. котел | 36кВт | Комсомольский
312 | КНС-3 (КСР) | Тамбур |  | Аристон | 1 | 2006 | Электроводонагреватель | 0,4кВ | Комсомольский
313 | РНС-4 | БКТП-701 | I секция шин - Вводной автомат |  | 1 | 2016 | Автоматический выключатель | 0,4кВ | Комсомольский
314 | РНС-4 | БКТП-701 | II секция шин - Вводной автомат |  | 1 | 2016 | Автоматический выключатель | 0,4кВ | Комсомольский
315 | РНС-4 | БКТП-701 | I секция шин - Вводной автомат |  | 1 | 2016 | Автоматический выключатель | 0,4кВ | Комсомольский
316 | РНС-4 | БКТП-701 | II секция шин - Вводной автомат |  | 1 | 2016 | Автоматический выключатель | 0,4кВ | Комсомольский
317 | РНС-4 | БКТП-701 | ячейка №1 | ВВР-10-20-100 | 1 | 2016 | Вакуумный выключатель | 6кВ, 1000А | Комсомольский
318 | РНС-4 | БКТП-701 | ячейка №2 | ВВР-10-20-100 | 1 | 2016 | Вакуумный выключатель | 6кВ, 1000А | Комсомольский
319 | РНС-4 | БКТП-701 | ячейка №3 | ВВР-10-20-100 | 1 | 2016 | Вакуумный выключатель | 6кВ, 1000А | Комсомольский
320 | РНС-4 | БКТП-701 | ячейка №4 |  | 1 | 2016 |  |  | Комсомольский
321 | РНС-4 | БКТП-701 | ячейка №5 |  | 1 | 2016 |  |  | Комсомольский
322 | РНС-4 | БКТП-701 | ячейка №6 | ВВР-10-20-100 | 1 | 2016 | Вакуумный выключатель | 6кВ, 1000А | Комсомольский
323 | РНС-4 | БКТП-701 | ячейка №7 | ВВР-10-20-100 | 1 | 2016 | Вакуумный выключатель | 6кВ, 1000А | Комсомольский
324 | РНС-4 | БКТП-701 | ячейка №8 |  | 1 | 2016 |  |  | Комсомольский
325 | РНС-4 | БКТП-701 | Т-1 | ТМГ-1000/6/0,4 | 1 | 2016 | Трансформатор | 6/0,4кВ; 1000кВа | Комсомольский
326 | РНС-4 | БКТП-701 | Т-2 | ТМГ-1000/6/0,4 | 1 | 2016 | Трансформатор | 6/0,4кВ; 1000кВа | Комсомольский
327 | РНС-4 | БКТП-701 | ЩО-70 |  | 1 | 2016 |  | 0,4кВ | Комсомольский
328 | РНС-4 | БКТП-701 | ЩО-70 |  | 1 | 2016 |  | 0,4кВ | Комсомольский
329 | РНС-4 | Машинный зал | Насосный агрегат №1 | Flygt | 1 | 2018 | Электродвигатель | 180кВт | Комсомольский
330 | РНС-4 | Машинный зал | Насосный агрегат №2 | Flygt | 1 | 2018 | Электродвигатель | 180кВт | Комсомольский
331 | РНС-4 | Машинный зал | Насосный агрегат №3 | Flygt | 1 | 2018 | Электродвигатель | 180кВт | Комсомольский
332 | РНС-4 | Машинный зал | Насосный агрегат №4 | Flygt | 1 | 2018 | Электродвигатель | 180кВт | Комсомольский
333 | РНС-4 | Машинный зал | Насосный агрегат №5 | Flygt | 1 | 2018 | Электродвигатель | 180кВт | Комсомольский
334 | РНС-4 | Машинный зал | Насосный агрегат №6 | Flygt | 1 | 2018 | Электродвигатель | 180кВт | Комсомольский
335 | РНС-4 | Машинный зал | Электрозадвижка | AUMA | 6 | 2018 | Электродвигатель | 2,5кВт | Комсомольский
336 | РНС-4 | Машинный зал | Насосный агрегат №7 |  | 1 | 1973 | Электродвигатель | 400кВт | Комсомольский
337 | РНС-4 | Машинный зал | Электрическая таль 5т |  | 2 | 2016 | Электродвигатель | 16 А | Комсомольский
338 | РНС-4 | Машинный зал | Электрическая таль 5т |  | 1 | 2016 | Пусковая аппаратура | 0,4кВ | Комсомольский
339 | РНС-4 | Машинный зал | Электрическая таль 5т |  | 1 | 2016 | ЯРП | 160А | Комсомольский
340 | РНС-4 | Машинный зал | Электрическая таль 0,7т |  | 1 |  | Электродвигатель | 16 А | Комсомольский
341 | РНС-4 | Машинный зал | Электрическая таль 0,7т | ПМА 111 | 1 |  | Пусковая аппаратура | 0,4кВ | Комсомольский
342 | РНС-4 | Машинный зал | Электрическая таль 0,7т | АП 50 ЗМТ | 1 |  | Автоматический выключатель | 16 А | Комсомольский
343 | РНС-4 | Машинный зал | Напорная задвижка |  | 6 | 2016 | Электродвигатель | 4кВт | Комсомольский
344 | РНС-4 | Машинный зал | Электродвигатель | КТ-400 | 1 |  | Пусковая аппаратура | 0,4кВ | Комсомольский
345 | РНС-4 | Машинный зал | Дренажный насос №1 | 1МВ 3-200 | 1 |  | Электродвигатель | 37кВт | Комсомольский
346 | РНС-4 | Машинный зал | Ру-0,4кВ |  | 1 |  | Щит управления | 0,4кВ | Комсомольский
347 | РНС-4 | Машинный зал | Дренажный насос №2 | 45508 | 1 |  | Электродвигатель | 0,4кВ | Комсомольский
348 | РНС-4 | Раздевалка эл.монтеров |  | ПЕТ | 1 |  | Эл. нагреватель | 0,4кВ | Комсомольский
349 | РНС-4 | Машинный зал |  | ПЕТ | 6 | 1971 | Эл. нагреватель | 0,4кВ | Комсомольский
350 | РНС-4 | Машинный зал | задвижка делительная | 4 АМ100S4УЗ | 1 |  | Электродвигатель | 4кВт | Комсомольский
351 | РНС-4 | Машинный зал |  |  | 1 |  | Щит управления | 0,4кВ | Комсомольский
352 | РНС-4 | Машинный зал | Ру-0,4кВ | ШУН с УПП | 6 | 2016 | Шкаф управления насосами | 0,4кВ | Комсомольский
353 | РНС-4 | Приемная камера | Вентиляция №1 |  | 1 |  | Электродвигатель | 3кВт | Комсомольский
354 | РНС-4 | Приемная камера |  |  | 1 |  | Щит управления | 0,4кВ | Комсомольский
355 | РНС-4 | Приемная камера |  |  | 1 |  | Щит управления | 0,4кВ | Комсомольский
356 | РНС-4 | Приемная камера | Вентиляция №2 |  | 1 |  | Электродвигатель | 1,1кВт | Комсомольский
357 | РНС-4 | Приемная камера |  |  | 1 |  | Щит управления | 0,4кВ | Комсомольский
358 | РНС-4 | Приемная камера |  |  | 1 |  | Щит управления | 0,4кВ | Комсомольский
359 | РНС-4 | Машинный зал |  | ЩО-9 | 1 | 1971 | Щиток освещения | 16-25А | Комсомольский
360 | РНС-4 | Машинный зал |  | ЩО-12 | 1 | 1971 | Щиток освещения | 16-25А | Комсомольский
361 | КНС-5 (КСР) | ШУ-0,4 кВ | Вводной автомат №1 | А-312 | 1 |  | Автоматический выключатель | 100 А | Комсомольский
362 | КНС-5 (КСР) | ШУ-0,4 кВ | Вводной автомат №2 | А-312 | 1 |  | Автоматический выключатель | 100 А | Комсомольский
363 | КНС-5 (КСР) | Машинный зал | Насосный агрегат №1 | АИМР-16-052 | 1 |  | Электродвигатель | 15кВт | Комсомольский
364 | КНС-5 (КСР) | Машинный зал |  | Гном | 1 |  | Дренажный насос | 20кВт | Комсомольский
365 | КНС-5 (КСР) | Операторная |  |  | 1 |  | Шкаф управления | 0,4кВ | Комсомольский
366 | КНС-5 (КСР) | Операторная |  | ПЕТ | 1 |  | Эл. нагреватель | 0,4кВ | Комсомольский
367 | КНС-5 (КСР) | Операторная | Электроотопление | АЕ204 | 1 |  | Автоматический выключатель | 16 А | Комсомольский
368 | КНС-5 (КСР) | Операторная |  | инфракрасный | 1 |  | Эл. нагреватель |  | Комсомольский
369 | КНС-5 (КСР) | Операторная | Электроотопление | АП 50Б | 1 |  | Автоматический выключатель | 16А | Комсомольский
370 | КНС-7 (КСР) | ШУ-0,4 кВ | Вводной автомат | АЕ31 | 1 |  | Автоматический выключатель | 100 А | Комсомольский
371 | КНС-7 (КСР) | Машинный зал | Насосный агрегат №1 |  | 1 |  | Электродвигатель | 4кВт | Комсомольский
372 | КНС-7 (КСР) | Машинный зал | Насосный агрегат №2 |  | 1 |  | Электродвигатель | 4кВт | Комсомольский
373 | КНС-7 (КСР) | ШУ-0,4кВ |  |  | 1 |  | Шкаф управления | 0,4кВ | Комсомольский
374 | КНС-7 (КСР) | Операторная |  | ЩО-9 | 1 |  | Щиток освещения | 16-25А | Комсомольский
375 | КНС-7 (КСР) | Операторная |  | ПЕТ | 1 |  | Эл. нагреватель | 0,4кВ | Комсомольский
376 | КНС-7 (КСР) | Теплопункт |  | ЭВАН,15 кВт | 1 |  | Электрокотел | 0,4кВ | Комсомольский
377 | КНС-14 | ШУ-0,4 кВ | Вводной автомат №1 | АЕ 2036 | 1 |  | Автоматический выключатель | 0,4кВ | Комсомольский
378 | КНС-14 | ШУ-0,4 кВ | Вводной автомат №2 | АЕ 2036 | 1 |  | Автоматический выключатель | 0,4кВ | Комсомольский
379 | КНС-14 | Машинный зал | Насосный агрегат №1 | S1174MBA511 | 1 |  | Электродвигатель | 17кВт | Комсомольский
380 | КНС-14 | Машинный зал | Насосный агрегат №2 | S1174MBA511 | 1 |  | Электродвигатель | 17кВт | Комсомольский
381 | КНС-14 | ШУ-0,4кВ |  |  | 1 |  | Шкаф управления | 0,4кВ | Комсомольский
382 | КНС-14 | Приемная камера | Вентиляция №1 |  | 1 |  | Электродвигатель | 0,4кВ | Комсомольский
383 | КНС-14 | Приемная камера | Вентиляция №2 |  | 1 |  | Электродвигатель | 0,4кВ | Комсомольский
384 | КНС-14 | Венкамера | Вентиляция №3 |  | 1 |  | Электродвигатель | 0,4кВ | Комсомольский
385 | КНС-14 | Венкамера | Тепловентиляция |  | 1 |  | Электродвигатель | 0,4кВ | Комсомольский
386 | КНС-14 | Венкамера |  |  | 1 |  | Шкаф управления | 0,4кВ | Комсомольский
387 | КНС-14 | Машинный зал | Электрическая таль 1т |  | 1 |  | Электродвигатель | 0,4кВ | Комсомольский
388 | КНС-14 | Машинный зал | Электрическая таль 1т | ПМЕ- 111 | 1 |  | Автоматика управления | 0,4кВ | Комсомольский
389 | КНС-14 | Машинный зал | Электрическая таль 1т | АП 50 ЗМТ | 1 |  | Автоматический выключатель | 0,4кВ | Комсомольский
390 | КНС-14 | РУ-0,4кВ |  | ЩО-12 | 1 |  | Щиток освещения | 16-25А | Комсомольский
391 | КНС-14 | РУ-0,4кВ |  | ЩО-6 | 1 |  | Щиток освещения | 16-25А | Комсомольский
392 | КНС-14 | Теплопункт |  | ЭПО-15 | 1 |  | Электрокотел | 0,4кВ | Комсомольский
393 | КНС-23 | ШУ-0,4 кВ | Вводной автомат №1 | А371 | 1 |  | Автоматический выключатель | 160А | Комсомольский
394 | КНС-23 | ШУ-0,4 кВ | Вводной автомат №2 | А371 | 1 |  | Автоматический выключатель | 160А | Комсомольский
395 | КНС-23 | Машинный зал | Насосный агрегат №1 | АИР-100L | 1 |  | Электродвигатель | 4кВт | Комсомольский
396 | КНС-23 | Машинный зал | Насосный агрегат №2 |  | 1 |  | Электродвигатель | 4кВт | Комсомольский
397 | КНС-23 | Машинный зал | Насосный агрегат №3 | АО21 | 1 |  | Электродвигатель | 4кВт | Комсомольский
398 | КНС-23 | ШУ-0,4 кВ |  |  | 1 |  | Шкаф управления | 0,4кВ | Комсомольский
399 | КНС-23 | Венкамера | Вентиляция №1 | АЕ2046М | 1 |  | Электродвигатель | 270вт | Комсомольский
400 | КНС-23 | Венкамера | Вентиляция №2 | АЕ2046М | 1 |  | Электродвигатель | 270вт | Комсомольский
401 | КНС-23 | Венкамера | Вентиляция №3 | АЕ2046М | 1 |  | Электродвигатель | 270вт | Комсомольский
402 | КНС-23 | Венкамера | Вентиляция №4 и №5 | АДМ71А | 1 |  | Электродвигатель | 6,3А | Комсомольский
403 | КНС-23 | Операторная |  | ЩО-6 | 1 |  | Щиток освещения | 0,4кВ | Комсомольский
404 | КНС-23 | Операторная | Электрическая таль 0,5т |  | 1 |  | Электродвигатель | 0,4кВ | Комсомольский
405 | КНС-23 | Операторная | Электрическая таль 0,5т | ПМА 111 | 1 |  | Автоматика управления | 0,4кВ | Комсомольский
406 | КНС-23 | Операторная | Электрическая таль 0,5т | АП 50Б | 1 |  | Автоматический выключатель | 25А | Комсомольский
407 | КНС-23 | Теплопункт |  | ЭПО-15 | 1 |  | Электрокотел | 0,4кВ | Комсомольский
408 | КНС-25 | РУ-6/0,4кВ |  | ВН-16 6кВ | 1 | 2020 | Выключатель нагрузки | 6кВ | Комсомольский
409 | КНС-25 | РУ-6/0,4кВ |  | ВН-16 6кВ | 1 | 2020 | Выключатель нагрузки | 6 кВ | Комсомольский
410 | КНС-25 | РУ-6/0,4кВ |  | ШР-400А | 1 | 2020 | Шинный разъединитель | 0,4кВ | Комсомольский
411 | КНС-25 | РУ-6/0,4кВ |  | ШР-400А | 1 | 2020 | Шинный разъединитель | 0,4кВ | Комсомольский
412 | КНС-25 | РУ-6/0,4кВ |  | ТМГФ-250 | 1 | 2020 | Трансформатор | 6кВ, 250кВа | Комсомольский
413 | КНС-25 | РУ-6/0,4кВ |  | ТМГФ-250 | 1 | 2020 | Трансформатор | 6кВ, 250кВа | Комсомольский
414 | КНС-25 | Вводной автомат (РУ-6/0,4кВ) | I секция шин | А371 | 1 | 2020 | Автоматический выключатель | 1000 А | Комсомольский
415 | КНС-25 | Вводной автомат (РУ-6/0,4кВ) | II секция шин | А371 | 1 | 2020 | Автоматический выключатель | 1000 А | Комсомольский
416 | КНС-25 | ЗРУ-0,4кВ | ВРУ с АВР |  | 1 |  | ВРУ с АВР |  | Комсомольский
417 | КНС-25 | ЗРУ-0,4кВ | Шкаф управления насосными агрегатами с АСУТП |  | 1 |  | Щит управления | 0,4кВ | Комсомольский
418 | КНС-25 | Машинный зал | Насосный агрегат №1 |  | 1 | 2020 | Электродвигатель | 22кВт | Комсомольский
419 | КНС-25 | Машинный зал | Насосный агрегат №2 |  | 1 | 2020 | Электродвигатель | 22кВт | Комсомольский
420 | КНС-25 | Машинный зал | Насосный агрегат №3 |  | 1 | 2020 | Электродвигатель | 22кВт | Комсомольский
421 | КНС- 25 | Венткамера | Вентиляция приточная с насосом, элюдвигателем, блоком подогрева и автоматикой |  | 1 |  | Вентиляция |  | Центральный
422 | КНС- 25 | Венткамера | Вентиляция вытяжная с насосом, эл.двигателем а и автоматикой |  | 1 |  | Вентиляция |  | Центральный
423 | КНС-25 | Машинный зал | Электрическая таль 3т |  | 1 |  | Электродвигатель | 0,4кВ | Комсомольский
424 | КНС-25 | Машинный зал | Электрическая таль 3т |  | 1 |  | Автоматика управления | 0,4кВ | Комсомольский
425 | КНС-25 | ШУ-0,4 кВ | Электрическая таль 3т |  | 1 |  | Автоматический выключатель | 0,4кВ | Комсомольский
426 | КНС-25 | Машинный зал | Электрическая таль 3т |  | 1 |  | Электродвигатель | 0,4кВ | Комсомольский
427 | КНС-25 | Машинный зал | Электрическая таль 3т |  | 1 |  | Автоматика управления | 0,4кВ | Комсомольский
428 | КНС-25 | ШУ-0,4 кВ | Электрическая таль 3т |  | 1 |  | Автоматический выключатель | 0,4кВ | Комсомольский
429 | КНС-25 | Тамбур |  | ЩО-9 | 1 |  | Щиток освещения | 16-25А | Комсомольский
430 | КНС-25 | Теплопункт |  | ЭПО-15 | 1 |  | Электрокотел | 0,4кВ | Комсомольский
431 | КНС-17 | ШУ-0,4 кВ | Вводной автомат №1 | А 3726 | 1 |  | Автоматический выключатель | 80А | Комсомольский
432 | КНС-17 | ШУ-0,4 кВ | Вводной автомат №2 | А 3726 | 1 |  | Автоматический выключатель | 200А | Комсомольский
433 | КНС-17 | Машинный зал | Насосный агрегат №1 |  | 1 |  | Электродвигатель | 4кВт | Комсомольский
434 | КНС-17 | Машинный зал | Насосный агрегат №2 | АИР 100L4 | 1 |  | Электродвигатель | 7,5кВт | Комсомольский
435 | КНС-17 | Машинный зал | Насосный агрегат №3 |  | 1 |  | Электродвигатель | 4кВт | Комсомольский
436 | КНС-17 | ШУ-0,4 кВ |  |  | 1 |  | Шкаф управления | 0,4кВ | Комсомольский
437 | КНС-17 | Венкамера | Вентиляция №1 | АИМ 71 А | 1 |  | Электродвигатель | 0,55кВт | Комсомольский
438 | КНС-17 | Венкамера | Вентиляция №2 | 4 АМ 80А | 1 |  | Электродвигатель | 1,1кВт | Комсомольский
439 | КНС-17 | Операторная | Электрическая таль 1т | г/п-1тн | 1 |  | Электродвигатель | 0,4кВ | Комсомольский
440 | КНС-17 | Операторная |  | ЩО-6 | 1 |  | Щиток освещения | 16-25А | Комсомольский
441 | КНС-17 | Теплопункт |  | ЭПО-12 | 1 |  | Электрокотел | 0,4кВ | Комсомольский
ИТОГО |  |  |  |  | 481
| Заказчик: |  |  | Исполнитель:

## КИПиА
6. Перечень оборудования КИПиА (Водоснабжение)
Наименование объекта | Операторская |  | Машинный зал |  |  | РУ-0,4кВ | ЗРУ-6кВ | Резервуары
Водозаборы Центрального района (2 шт.)
Водозабор «Соцгородской» | Главный пульт оператора АСУ НС |  | Пульты управления и сигнализации работы ЭД (4х400 кВт, 6 кВ) НС и электроприводами задвижек НА |  |  | ШКУ АСУ НС |  | Штыревые датчики уровня наполнения резервуаров
| Пульт управления и сигнализации работы ЭД погружных НА на АС, охранной сигнализации на АС |  | Блок сигнализации переполнения дренажных приямков |  |  | ЧРП (6 кВ) ЭД НА |  | Гидростатические датчики уровня наполнения резервуаров
| Пульт индикации уровня наполнения резервуаров и охранной сигнализации |  | Датчики давления в линии на Потребителя |  |  | ШСУ АСУ НС |  | Магнитно-герконовые датчики охранной сигнализации
Расходомер «СУР-97» с врезными датчиками для учёта воды на Потребителя - 5 шт.
Водозабор «Портовый» | Пульт управления и сигнализации работы ЭД погружных НА на АС, охранной сигнализации на АС |  | Датчики давления в линии на Потребителя - 2 шт |  |  | Шкаф АСУТП |  | Штыревые датчики уровня наполнения резервуаров
| Пульт индикации уровня наполнения резервуаров и охранной сигнализации | [6 empty] | Гидростатические датчики уровня наполнения резервуаров
| УЗ расходомер «Взлёт» с внешними накладными датчиками для учёта воды на Потребителя- 2шт | [6 empty] | Магнитно-герконовые датчики охранной сигнализации
Водозаборы Комсомольского района (5 шт.)
Водозабор «Жигулёвское море» | Пульт управления и сигнализации работы ЭД погружных НА на АС, охранной сигнализации на АС, индикации уровня наполнения резервуаров и охранной сигнализации | [6 empty] | Штыревые датчики уровня наполнения резервуаров
| УЗ расходомер «Взлёт» с внешними накладными датчиками для учёта воды на Потребителя | [6 empty] | Магнитно-герконовые датчики охранной сигнализации
| Пульт индикации уровня наполнения резервуаров и охранной сигнализации | [6 empty] | Гидростатические датчики уровня наполнения резервуаров
Наименование объекта | Операторская |  | Машинный зал |  |  | РУ-0,4кВ | ЗРУ-6кВ | Резервуары
Водозабор «Зелёновский» | УЗ расходомер «Взлёт» с внешними врезными датчиками для учёта воды на Потребителя |  | Датчики «сухого хода» НА |  |  |  |  | Магнитно-герконовые датчики охранной сигнализации
| Пульт управления и сигнализации работы ЭД погружных НА на АС, охранной сигнализации на АС, индикации охранной сигнализации |  | Датчик давления в линии на Потребителя |  |  | Шкаф управления ЭД НА с применением ЧРП и УПП
Пульт АСУ ТП
2 АС (Без НС и операторской)
Водозабор «Комсомольский» | Пульт управления и сигнализации работы ЭД погружных НА на АС, охранной сигнализации на АС, индикации уровня наполнения резервуаров и охранной сигнализации |  | Датчик давления в линии на Потребителя |  |  | Шкаф управления ЭД НА с применением ЧРП |  | Штыревые датчики уровня наполнения резервуаров
| УЗ расходомер «Взлёт» с внешними врезными датчиками для учёта воды на Потребителя |  | Датчики «сухого хода» НА |  |  |  |  | Магнитно-герконовые датчики охранной сигнализации
| Пульт АСУ ТП | [6 empty] | Гидростатические датчики уровня наполнения резервуаров
Водозабор «Прибрежный» (без НС) | Пульт сигнализации работы ЭД погружных НА на АС, охранная сигнализация АС |  | Управление эл.задвижками ВК-13, 16, 19 |  |  |  |  | Штыревые датчики уровня наполнения резервуаров
| Пульт индикации уровня наполнения резервуаров и охранной сигнализации | [6 empty] | Гидростатические датчики уровня наполнения резервуаров
| УЗ расходомер «Взлёт» с внешними накладными датчиками для учёта воды на Потребителя (водовод на ул. Баныкина, Dy-1000 мм) | [6 empty] | Магнитно-герконовые датчики охранной сигнализации
УЗ расходомер «Взлёт» с внешними накладными датчиками для учёта воды на Потребителя (водовод на К.р., Dy 1000 мм)
УЗ расходомер «Взлёт» с внешними накладными датчиками для учёта воды на Потребителя (водовод на К.р., Dy 800 мм)
Шкаф АСУТП управления работой водозабора
Водозабор «Фёдоровский» (без НС) | Пульт управления и сигнализации работы ЭД погружных НА на АС, охранной сигнализации на АС, индикации уровня наполнения резервуаров и охранной сигнализации | [6 empty] | Штыревые датчики уровня наполнения резервуаров
| Пульт АСУ ТП | [6 empty] | Магнитно-герконовые датчики охранной сигнализации
Гидростатический датчик уровня наполнения резервуара
Артезианские скважины Центрального и Комсомольского районов (80 шт.)
Артезианские скважины Центрального района (48 шт.) |  |  |  |  | Артезианские скважины Комсомольского района (32 шт.)
АС водозабора «Соцгородской» (43 шт.) |  |  |  |  | АС водозабора «Комсомольский» (3 шт.)
Расходомер электромагнитный «Взлёт» (24 В, 220 В)- 43 шт. Охранный датчик (магнитно-герконовый) - 3шт. Охранный датчик (ИК, 12 В) - 42шт. Телеячейка управления и сигнализации работы ЭД - 45 шт. Блок защиты ЭД погружного НА в станции управления (Рэд 32кВт, 45 кВт, 65 кВт)- 44 шт. Коробка клеммная - 45 шт. Шкаф АСУ ТП- 12 шт |  |  |  |  | Расходомер электромагнитный «Взлёт» (24 В, 220 В) - 3 шт. Охранный датчик (магнитно-герконовый) - 6 шт. (по 2 шт на каждую а/с) Телеячейка управления ЭД- 3 шт. Блок защиты ЭД погружного НА в станции управления (Рэд 32кВт, 45 кВт, 65 кВт) - 3 шт. Датчик давления (0/10 кгс/м2)- 3 шт. Датчик затопления павильона - 3 шт., Датчик температуры в павильоне - 3 шт. Шкаф АСУ ТП- 3 шт., Коробка клеммная - 4 шт.
АС водозабора «Портовый» (5 шт.) |  |  |  |  | АС водозабора «Фёдоровский» (4 шт.)
Расходомер электромагнитный «Взлёт» (24 В, 220 В)- 5 шт. Охранный датчик (магнито-герконовый)- 8 шт. (по 2 шт на каждую а/с, кроме а/с №609Б) Телеячейка управления и сигнализации работы ЭД- 5 шт. Блок защиты ЭД погружного НА в станции управления (Рэд 32кВт, 45 кВт, 65 кВт)- 5 шт. Датчик давления (0/10 кгс/м2)- 5 шт. Датчик затопления павильона - 4 шт. (кроме а/с №609Б) Датчик температуры в павильоне - 4 шт. (кроме а/с №609Б) Шкаф АСУ ТП- 4 шт. (для а/с №609А и №609Б один шкаф АСУ ТП) Коробка клеммная - 4 шт. (кроме а/с №609Б) |  |  |  |  | Расходомер электромагнитный «Взлёт» (24 В, 220 В)- 4 шт. Охранный датчик (магнитно-герконовый)- 8 шт. (по 2 шт на каждую а/с) Коробка клеммная - 4 шт. Шкаф АСУ ТП- 4 шт. Преобразователь частоты MITSUBISHI - Electric (45 кВт) для ЭД -4 шт. Датчик давления (0/10 кгс/м2) - 6 шт. (по 2шт на а/с №2, №3) Датчик затопления павильона - 4 шт., Датчик температуры в павильоне - 4 шт.
АС водозабора «Прибрежный» (17 шт.)
Расходомер электромагнитный «Взлёт» (24 В, 220 В) - 17 шт. Охранный датчик (магнито-герконовый) - 17 шт. Датчик давления (0/10 кгс/м2) - 34 шт, Сигнализация работы ЭД- 17 шт. Преобразователь частоты MITSUBISHI - Electric (75 кВт) для ЭД -17 шт. Датчик затопления павильона - 17 шт., Датчик температуры в павильоне - 17 шт. Шкаф АСУ ТП- 17 шт., Коробка клеммная - 19 шт.
АС водозабора «Зелёновский» (2 шт.)
Расходомер электромагнитный «Взлёт» (24 В, 220 В)- 2 шт. Охранный датчик (магнитно-герконовый) - 2 шт. Блок защиты ЭД погружного НА в станции управления (Рэд 32кВт, 45 кВт, 65 кВт) - 2 шт. Датчик давления (0/10 кгс/м2) - 2 шт., Датчик затопления павильона - 2 шт. Датчик температуры в павильоне - 2 шт. Шкаф АСУ ТП- 1 шт. (для а/с №1Б и №2Б предусмотрен один шкаф АСУ ТП)
АС водозабора «Жигулёвское море» (6 шт.)
Расходомер электромагнитный «Взлёт» (24 В, 220 В)- 6 шт. Охранный датчик (магнитно-герконовый)- 6 шт. Телеячейка управления ЭД - 5 шт. (на а/с №13 телеячейка не предусмотрена) Блок защиты ЭД погружного НА в станции управления (Рэд 32кВт, 45 кВт, 65 кВт)- 6 шт. Датчик давления (0/10 кгс/м2) - 1 шт. (установлен на а/с №13) Датчик затопления павильона - 1 шт., Датчик температуры в павильоне - 1 шт. Шкаф АСУ ТП-1 шт. (на а/с №13), Коробка клеммная - 6 шт.
Водоотведение
Наименование объекта | Операторская | Машинный зал | РУ-0,4кВ |  |  | Приёмная камера стоков |  | Мощность ЭД НА
КНС Центрального района (16 шт)
КНС -3 | Блок автоматики для станции управления | Датчик затопления машинного зала | Блоки защиты ЭД НА (РЭЗЭ-6) |  |  | Магнитно-герконовый датчик уровня наполнения приёмной камеры |  | Рэд (3х55 кВт)
| Датчик температуры в павильоне | Датчики давления
КНС-3 (новая) | Шкаф АСУ ТП |  | АСУР-1-3/21-К3-3УПП-СС (с применением УПП «Электротекс») |  |  | Гидростатический датчик уровня наполнения приёмной камеры |  | Рэд (3х17 кВт), погружные НА GRUNDFOS
КНС-3а | Шкаф АСУ ТП | Датчик затопления машинного зала | Устройства плавного пуска Schneider Electric Altistart 48 - 3 шт |  |  | Магнитно-герконовый датчик уровня наполнения приёмной камеры
| Датчик температуры в павильоне | Датчики давления | Контактор LC1F2654 |  |  | Гидростатический датчик уровня наполнения приёмной камеры |  | Рэд (3х105 кВт), погружные НА FLYGT
| Шкаф управления электрозадвижками |  | УЗ расходомер полнопроходной для учета стоков - 2 шт
Шкаф ККУ
Блоки защиты ЭД НА - 3 шт.
КНС-4 | Шкаф АСУ ТП | Датчик затопления машинного зала | Устройства плавного пуска Schneider Electric Altistart 48 - 3 шт |  |  | Магнитно-герконовый датчик уровня наполнения приёмной камеры |  | Рэд1 (40 кВт), Рэд2 (40 кВт), Рэд3 (55 кВт) НА GRUNDFOS
| Датчик температуры в павильоне | Датчики давления | Контактор LC1F2654 |  |  | Гидростатический датчик уровня наполнения приёмной камеры
| Шкаф управления электрозадвижками |  | УЗ расходомер полнопроходной для учета стоков - 2 шт
Шкаф ККУ
Блоки защиты ЭД НА - 3 шт.
КНС-5 |  |  | Блок автоматики для станции управления |  |  | Магнитно-герконовый датчик уровня наполнения приёмной камеры
КНС-5 (новая) | Датчик температуры в павильоне |  | ЩУ GRUNDFOS POPAK25P3H |  |  |  |  | Рэд (2х56 кВт), погружные НА GRUNDFOS
| Датчик затопления павильона |  | Шкаф АСУ ТП |  |  | Гидростатический датчик уровня наполнения приёмной камеры
КНС-6 | Датчик температуры в павильоне | Датчики давления | Блок автоматики для станции управления |  |  | Магнитно-герконовый датчик уровня наполнения приёмной камеры
| Шкаф ККУ | Датчик затопления машинного зала | Шкаф АСУ ТП |  |  | Гидростатический датчик уровня наполнения приёмной камеры
| Шкаф управления электрозадвижками |  | Блоки защиты ЭД НА (РЭЗЭ-6) |  |  |  |  | Рэд (3х55 кВт)
КНС-7 | Шкаф АСУ ТП | Расходомер «СУР-97» с врезными датчиками - 2 шт | Датчик температуры в павильоне |  |  | Магнитно-герконовый датчик уровня наполнения приёмной камеры |  | Рэд1 (55 кВт), Рэд2 (55 кВт), Рэд3 (55 кВт), Рэд4 (55 кВт), Рэд5 (55 кВт)
| Шкаф управления электрозадвижками | Датчик затопления машинного зала |  |  |  | Гидростатический датчик уровня наполнения приёмной камеры
| Шкаф управления вентиляции | Датчики давления
Шкаф ККУ
Наименование объекта | Операторская | Машинный зал | РУ-0,4кВ |  |  | Приёмная камера стоков |  | Мощность ЭД НА
КНС-8 | Шкаф АСУ ТП | Датчики давления | Блок автоматики для станции управления |  |  | Магнитно-герконовый датчик уровня наполнения приёмной камеры |  | Рэд1 (4 кВт), Рэд2 (7,5 кВт), Рэд3 (30 кВт)
| Датчик температуры в павильоне | Датчик затопления машинного зала | Блоки защиты ЭД НА (РЭЗЭ-6) |  |  | Гидростатический датчик уровня наполнения приёмной камеры
КНС-9 | Датчик температуры в павильоне | Датчики давления | Блок автоматики для станции управления |  |  | Магнитно-герконовый датчик уровня наполнения приёмной камеры
|  | Датчик затопления машинного зала | Шкаф АСУ ТП |  |  | Гидростатический датчик уровня наполнения приёмной камеры
|  |  | Блоки защиты ЭД НА (РЭЗЭ-6) |  |  |  |  | Рэд1 (20 кВт), Рэд2 (4 кВт), Рэд3 (4 кВт)
КНС-10 | Датчик температуры в павильоне | Датчики давления | Блок автоматики для станции управления |  |  | Магнитно-герконовый датчик уровня наполнения приёмной камеры
|  |  | Шкаф АСУ ТП |  |  | Гидростатический датчик уровня наполнения приёмной камеры |  | Рэд (2х7,5 кВт), погружные НА GRUNDFOS
КНС-125 | Пульт управления ШУН1 Пульт управления ШУН2 | Датчики давления | АСУР (ШУН1, ШУН2) с применением УПП (Danfoss MCD500) для каждого НА и одного резервного УПП (Danfoss MCD500) |  |  | Датчик акустический расходомера «ЭХО» |  | Рэд (5х130 кВт, погружные НА GRUNDFOS
| ШУН (Модули защиты ЭД GRUNDFOS) | Датчик затопления машинного зала | Шкаф АСУТП |  |  | УЗ уровнемер «БАРС» (информационный)
| ШУЗ (программируемые модули управления задвижками) |  | Устройства плавного пуска Danfoss 48 - 6 шт |  |  | Гидростатический датчик уровня наполнения приёмной камеры (для ШУН1)
| Расходомер «ЭХО» |  |  |  |  | Гидростатический датчик уровня наполнения приёмной камеры (для ШУН2)
КНС -Зона отдыха | Блок автоматики для станции управления | Датчики давления | Блоки защиты ЭД НА (РЭЗЭ-6) |  |  | Магнитно-герконовый датчик уровня наполнения приёмной камеры |  | Рэд (3х40 кВт)
| Шкаф АСУ ТП | Датчик затопления машинного зала | Датчик температуры в павильоне |  |  | Гидростатический датчик уровня наполнения приёмной камеры
КНС-Лесное | Блок автоматики для станции управления | Датчики давления | Датчик температуры в павильоне |  |  | Магнитно-герконовый датчик уровня наполнения приёмной камеры |  | Рэд 2х21 кВт, погружные НА Flught
| Шкаф АСУ ТП | Датчик затопления машинного зала |  |  |  | Гидростатический датчик уровня наполнения приёмной камеры
КНС-МОР | Блок автоматики для станции управления | Датчики давления | Датчик температуры в павильоне |  |  | Магнитно-герконовый датчик уровня наполнения приёмной камеры
| Шкаф АСУ ТП | Датчик затопления машинного зала |  |  |  | Гидростатический датчик уровня наполнения приёмной камеры
КНС- САХ | Блок автоматики для станции управления | Датчики давления | Датчик температуры в павильоне |  |  | Магнитно-герконовый датчик уровня наполнения приёмной камеры |  | Рэд1 (40 кВт), Рэд2 (45 кВт), Рэд3 (30 кВт)
| Шкаф АСУ ТП | Датчик затопления машинного зала |  |  |  | Гидростатический датчик уровня наполнения приёмной камеры
КНС - 3 мкр Северный | Блок автоматики для станции управления | Датчики давления | Датчик температуры в павильоне |  |  | Магнитно-герконовый датчик уровня наполнения приёмной камеры |  | Рэд1 (18.5 кВт), Рэд2 (18,5 кВт)
| Шкаф АСУ ТП | Датчик затопления машинного зала |  |  |  | Гидростатический датчик уровня наполнения приёмной камеры
ШУН Лоцман- L2 - 40кВт - 2 шт
Наименование объекта | Операторская | Машинный зал | РУ-0,4кВ |  |  | Приёмная камера стоков |  | Мощность ЭД НА
КНС- Химпосёлок | Шкаф АСУ ТП | Датчики давления | АСУР на 2 ЭД с применением УПП (Danfoss) для каждого ЭД |  |  | Гидростатический датчик уровня наполнения приёмной камеры |  | Рэд (2х18 кВт, погружные НА Flught
| Датчик температуры в павильоне | Датчик затопления машинного зала |  |  |  | Магнитно-герконовый датчик уровня наполнения приёмной камеры
КНС Комсомольского района (9 шт)
КНС-1 | Шкаф АСУ ТП | Датчики давления | АСУР-3-3/21-К3-3УПП-СС (с применением УПП «Электротекс») |  |  | Гидростатический датчик уровня наполнения приёмной камеры |  | Рэд (3х21 кВт), погружные НА GRUNDFOS
| Датчик температуры в павильоне | Датчик затопления машинного зала | Модули защиты ЭД GRUNDFOS |  |  | Магнитно-герконовый датчик уровня наполнения приёмной камеры
КНС- 3 | Датчик температуры в павильоне | Датчики давления | АСУР с применением УПП (Altistart-ATS48) |  |  |  |  | Рэд (3х85 кВт), погружные НА GRUNDFOS
|  | Датчик затопления машинного зала | Шкаф АСУ ТП |  |  | Гидростатический датчик уровня наполнения приёмной камеры
КНС - 5 |  | Датчик затопления машинного зала | Шкаф АСУТП |  |  | Поплавковые датчики уровня наполнения приёмной камеры |  | Рэд1 (5 кВт), Рэд2 (5 кВт)
|  | Датчик температуры в павильоне | ШУН Лоцман- L2 - 40кВт - 2 шт |  |  | Гидростатический датчик уровня наполнения приёмной камеры
КНС- 7 | Датчик температуры в павильоне | Датчики давления | ШУН Лоцман- L2 - 40кВт - 2 шт |  |  | Магнитно-герконовый датчик уровня наполнения приёмной камеры |  | Рэд (2х4 кВт)
|  | Датчик затопления машинного зала | Шкаф АСУ ТП |  |  | Гидростатический датчик уровня наполнения приёмной камеры
КНС- 14 | Датчик температуры в павильоне | Датчики давления | Шкаф АСУ ТП |  |  | Гидростатический датчик уровня наполнения приёмной камеры
|  | Датчик затопления машинного зала | АСУР-2-2/21-К2-2УПП-СС (с применением УПП «Электротекс») |  |  | Гидростатический датчик уровня наполнения приёмной камеры |  | Рэд (2х21 кВт, погружные НА GRUNDFOS
Модули защиты ЭД GRUNDFOS
КНС- 17 | Датчик температуры в павильоне | Датчики давления | Блок автоматики для станции управления |  |  | Магнитно-герконовый датчик уровня наполнения приёмной камеры
|  | Датчик затопления машинного зала | Шкаф АСУ ТП |  |  | Гидростатический датчик уровня наполнения приёмной камеры
|  | Расходомер электромагнитный «Взлёт» | Блоки защиты ЭД НА (РЭЗЭ-6) |  |  |  |  | Рэд1 (4 кВт), Рэд2 (4 кВт), Рэд3 (7,5 кВт)
КНС- 23 | Датчик температуры в павильоне | Датчики давления | Блок автоматики для станции управления |  |  | Магнитно-герконовый датчик уровня наполнения приёмной камеры
|  | Датчик затопления машинного зала | Шкаф АСУ ТП |  |  | Гидростатический датчик уровня наполнения приёмной камеры
|  | Расходомер электромагнитный «Взлёт» | Блоки защиты ЭД НА (РЭЗЭ-6) |  |  |  |  | Рэд (3х4 кВт)
КНС- 25 | Блок автоматики для станции управления | Датчики давления | Датчик температуры в павильоне |  |  | Магнитно-герконовый датчик уровня наполнения приёмной камеры |  | Рэд1 (160 кВт), Рэд2 (132 кВт), Рэд3 (55кВт), Рэд4 (55кВт)
| Шкаф АСУ ТП | Датчик затопления машинного зала |  |  |  | Гидростатический датчик уровня наполнения приёмной камеры
Шкаф ККУ
Наименование объекта | Операторская | Машинный зал | РУ-0,4кВ |  |  | Приёмная камера стоков |  | Мощность ЭД НА
РНС Комсомольского района (2 шт.)
РНС- 4 | Расходомер «СУР-97» с врезными датчиками - 2 шт. | Датчик затопления машинного зала | АСУР (ШУН1, ШУН2) |  |  | Гидростатический датчик уровня наполнения (для ШУН1) |  | Рэд (6 х 180 кВт, 0,4 кВ)
Шкаф ККУ
|  | Датчики давления |  |  |  | Гидростатический датчик уровня наполнения приёмной камеры (для ШУН2)
Заказчик: |  |  |  | Исполнитель:

## Хим.лаб
7. Средства измерения производственной лаборатории
№ п/п | Наименование | Заводской номер | инвентарный номер | Периодичность поверки (месяцы)
Измерительное оборудование
1 | СпектрофотометрUNICO 1201 | зав. № WP 0803158 | инв. № 016460 | 12
2 | Спектрофотометр UNICO 1201 | зав. № WP 0607051 | инв. № 016180 | 12
3 | СпектрофотометрUNICO 1201 | зав. № WК 18121810017 | инв. № 000000590 | 12
4 | Спектрофотометр UNICO 2800 | зав. № SQU 13051304018 | инв. № 000000023 | 12
5 | Фотометр КФК-3 | зав. № 100716 | инв. № 91385 | 12
6 | Фотометр КФК-3-01 | зав. № 1670725 | инв. № 000000226 | 24
7 | Фотометр КФК-3-01 | зав. № 1670229 | инв. № 000000226 | 24
8 | Атомно-абсорбционный спектрометр novAA-400G с ЭТА | зав. № 140 V 554 | инв. № 016289 | 12
9 | Атомно-абсорбционный спектрометр novAA-800 | зав. № 10-1430G-AU130 | инв. № новое | 12
10 | Концентратомер КН-2 | зав.№3 44 | инв. № 010677 | 12
11 | Весы аналитические Pioneer | зав. № В332638297 | инв. № 000000072 | 12
12 | Весы лабораторные ВЛТ-510-П | зав. № 407137826 | инв. № 012829 | 12
13 | Весы лабораторные ВЛТ-1500-П | зав. № 22725115 | инв. № 016746 | 12
14 | Весы лабораторные электронные GR-200 | зав. № 14222103 | инв. № 016192 | 12
15 | Анализатор вольтамперометри-ческий АВС-1.1 | зав. № 1353 | инв. № 000000191 | 12
16 | Хроматограф жидкостный «Стайер» | зав. № 0826 | инв. № 000000071 | 12
17 | Радиометр | зав. № 1627 | инв. № 000000333 | 12
18 | Термометр электронный (цифровой) Chectemp-1 | зав. № 405 | б/н | 12
19 | Термометр цифровой ТК-5.01М | зав. № 1676035 | инв. № БЕ-00002377 | 12
20 | Термометр контактный цифровой ТК-5.01М | зав. № 1260150 | инв. № БЕ-00002377 | 12
21 | Термометр «Testo 106» | зав. № 742 | инв. № 81260 | 12
22 | Термометр электронный (цифровой) ЛТ-300-Н | зав. № 807708 | инв. № БЕ-00005639 | 12
23 | Карманный электронный рН-метр | зав. № 16606 | инв. № БЕ-00004809 | 12
24 | Cheсker-1, рН тестр и электрод | зав. № 26183 | инв. № 00-00002026 | 12
25 | Иономер И160 МИ | зав. № 6338 | инв. № БЕ-0005640 | 12
26 | Иономер И160 МИ | зав. № 0084 | инв. № БЕ-00014414 | 12
27 | Иономер И160 МП | зав. № 180037 | инв. № БЕ-00003537 | 12
28 | Кондуктометр/Концентратомер АНИОН 4120 | зав. № 591 | инв. № 43681 | 12
29 | Анализатор жидкости «Флюорат 02-3М» | зав. № 5031 | инв. № 016518 | 12
30 | Анализатор жидкости «Флюорат 02-5М» | зав. № 9327 | б/н | 12
31 | Анализатор жидкости «Флюорат 02-5М» | зав. № 8141 | инв. № 000000208 | 12
32 | Иономер универсальный ЭВ-74 | зав. № 1410 | инв. № 91193 | 12
Испытальное оборудование
1 | Печь муфельная | зав. № 1118 | инв. № 000000112 | 12
2 | Циркуляционный термостат LOIP LT-116b | зав. № 480 | инв. № 16944 | 12
3 | Баня лабораторная ЛБ 61-Ш | зав. № 206056 | инв. № 000000180 | 12
4 | Стерилизатор паровой ВК-30-01 | зав. № 428 | инв. № 016261 | 24
5 | Стерилизатор паровой ВК-75-01 | зав. № 742 | инв. № 81260 | 24
6 | Шкаф суховоздушный ШС-80-01-СПУ | зав. № 24157 | инв. № 00-00001710 | 12
7 | Шкаф сушильный ШС-80-01-СПУ | зав. № 24229 | инв. № 00-00001685 | 12
8 | Термореактор лабораторный Термион | зав. № 0399 | инв. № 016518 | 12
9 | Термореактор лабораторный Термион | зав. № 1565 | инв. № 000000331 | 12
10 | Электрошкаф СНОЛ | зав. № 3389 | инв. № 012855 | 12
11 | Электрошкаф СНОЛ | зав. № 5780 | инв. № 000037797 | 12
12 | Термостат воздушный ХТ-3/40 | зав. № 451 | инв. № 000000128 | 12
13 | Термостат воздушный ХТ-3/40 | зав. № 857 | инв. № 000000334 | 12
14 | Термостат ТС-1/80 СПУ | зав. № 37926 | инв. № 000037794 | 12
15 | Термостат ТС-80М-2 | зав. № 4507 | инв. № 43130 | 12
16 | Термостат ТС-1/80 СПУ | зав. № 52492 | инв. № БЕ-00004839 | 12
17 | Термостат ТС-80М-2 | зав. № 4752 | инв. № 43129 | 12
Вспомогательное оборудование
1 | Баня водяная LOIP LB-161 | зав. № 8020 | инв. № 000000199
2 | Баня водяная LOIP LB-161 | зав. № 9044 | инв. № 000000593
3 | Фотолизная камера | зав. № 388 | инв. № 016522
4 | Фотолизная камера | зав. № 475 | инв. № 000000210
5 | Фотолизная камера | зав. № 486 | инв. № 000000332
6 | Плита электрическая одноконфорочная | зав. № JK 1502976 | инв. № БЕ 00010112
7 | Плита электрическая одноконфорочная | зав. № JK 1529656 | инв. № БЕ 00010699
8 | Плита электрическая одноконфорочная | зав. № JK 1533367 | инв. № БЕ 00010751
9 | Плита электрическая одноконфорочная | зав. № 2П 1106079 | инв. № БЕ 00009776
10 | Плита электрическая одноконфорочная | зав. № JK 1533281 | инв. № БЕ 00010751
11 | Электроплитка Мечта 112 Т | зав. № 014718 | инв. № БЕ-00002852
12 | Электроплита бытовая стационарная «Ново-Вятка»-021 | зав. № 004777 | инв. № 010509
13 | Экстрактор лабораторный ЭЛ-1 | зав. № 680 | инв. № 014312
14 | Экстрактор лабораторный ЭЛ-1 | зав. № 681 | инв. № 014313
15 | Платформа нагревательная ПМД-2002 | зав. № 0551 | инв. № 016537
16 | Платформа нагревательная ПМД-2002 | зав. № 109 | инв. № 014331
17 | Электропечь SNOL 58/350 | зав. № 05921 | инв. № 016260
18 | Плита нагревательная ES-HS3030M | зав. № SJК03ЕМ036 | инв. № 00-00000989
19 | Шкаф холодильный ШХ-0,5 | зав. № 006023 | инв. № 016458
20 | Шкаф холодильный ШХ-0,7 | зав. № В026650916 | инв. № 000000209
21 | Шкаф холодильный ШХФ-0,7 | зав. № В 430010519 | инв. № 000000589
22 | Холодильник «Саратов-550» | зав. № 083543 | инв. № 000037795
23 | Холодильник «Саратов-549» | зав. № 070355 | инв. № БЕ-00000122
24 | Холодильник «Атлант» МХМ-2835-90 | зав. № 0411243210 | инв. № 00-00000662
25 | Холодильник «INDESIT» SD 125 | зав. № 58500420213 | инв. № 00-00000661
26 | Аквадистиллятор электрический ДЭ-10 «СПб» | зав. № 118 | инв. № 016749
27 | Аквадистиллятор электрический ДЭ-10 М | зав. № 0076 | инв. № 000000591
28 | Стабилизатор напряжения QE Stabilia 500 W | зав. №1115ST15896 | инв.№БЕ-00002297(2)
29 | Стабилизатор напряжения QE Stabilia 500 W | зав. №1115ST15875 | инв.№БЕ-00002297(1)
30 | Стабилизатор напряжения QE Stabilia 500 W | зав. №1115ST15884 | инв.№БЕ-00002297(3)
31 | Стабилизатор напряжения QE Stabilia 500 W | зав. №1115ST15876 | инв.№БЕ-00002297(4)
32 | Стабилизатор напряжения QE Stabilia 500 W | зав. №1115ST15890 | инв.№БЕ-00002297(5)
33 | Стабилизатор напряжения Ресанта ACH-1500/1-Ц | зав. №HL130 07166 | инв. № БЕ-00002303
34 | Стабилизатор напряжения Ресанта ACH-2000/1-Ц | зав. № HL115. 03426 | инв.№БЕ-00002304(1)
35 | Стабилизатор напряжения Ресанта ACH-2000/1-Ц | зав. № HL115 03428 | инв.№БЕ-00002304(2)
36 | Стабилизатор напряжения Ресанта ACH-500/1-Ц | зав. № NT251.1507. 01549 | инв.№БЕ-00002300(1)
37 | Стабилизатор напряжения Ресанта ACH-500/1-Ц | зав. № NT251.1507 01551 | инв.№БЕ-00002300(2)
38 | Стабилизатор напряжения Ресанта ACH-500/1-Ц | зав. №HL125.02913 | инв.№БЕ-00002300(3)
39 | Стабилизатор напряжения Ресанта ACH-5000/1-Ц | зав. № NT230-01719 | инв. №БЕ-00002305
40 | Стабилизатор напряжения Ресанта ACH-1500/1-Ц | зав. № NT278. 1610.08763 | инв. №БЕ-00002303
41 | Стабилизатор напряжения Ресанта ACH-1500/1-Ц | зав. № NT278. 1610.08761 | инв. №БЕ-00002303
42 | Стабилизатор напряжения Ресанта ACH-1500/1-Ц | зав. № NT258. 1512.07616 | инв. №БЕ-00002303
43 | Стабилизатор напряжения Ресанта ACH-1500/1-Ц | зав. № NT266. 1605.15165 | инв. №БЕ-00002303
44 | Стабилизатор напряжения Ресанта ACH-1000/1-Ц | зав. № NT278. 1610.01543 | инв. №БЕ-00002303
45 | Стабилизатор напряжения Ресанта ACH-1500/1-Ц | зав. № Д2111350 | инв. № 000028541
46 | Стабилизатор напряжения Ресанта ACH-1500/1-Ц | зав. № SY202348 | инв. № 000028541
47 | Облучатель бактерицидный | б/н | инв. № 000028530(1)
48 | Облучатель бактерицидный | б/н | инв. № 000028530(2)
49 | Облучатель бактерицидный | б/н | инв. № 000028530(3)
50 | Облучатель бактерицидный | б/н | инв. № 000028530(4)
51 | Облучатель бактерицидный | б/н | инв. № 000037260
52 | Облучатель бактерицидный | б/н | инв. № 000000199
53 | ПВФ-35-4Б | зав. № 4312 | инв. № 016752
54 | Микроскоп бинокулярный LABOVAL-4 | зав. № М 261708 | инв. № 43151
55 | Микросмеситель ППЭ-3 | б/н | инв. № 101001080
56 | Прибор для счета колоний | зав. № 86 | б/н
57 | Стабилизатор напряжения Ресанта ACH-1000/1-Ц | зав. № NT278. 1610.01541 | инв. №БЕ-00002303
58 | Холодильник бытовой Pozis-Свияга-513-6 | зав. № 037CV20004561 | инв. № БЕ-00012749 (б)
59 | Холодильник бытовой Pozis-Свияга-513-6 | зав. № 037CV20004541 | инв. № БЕ-00012749 (с)
60 | Бокс "Ламинар" | зав. № 2131 | инв. № 019792
61 | Облучатель "Дезар" | зав. № 57525 | инв. № БЕ-00009888
Заказчик: |  |  | Исполнитель: